## Rekapitulace stavby
Export Komplet | [27 empty] | 2.0 | ZAMOK |  |  |  | False | False | {0203ab2b-cb85-42c3-83d3-af1199e7c672}
[32 empty] | 0,01 | 21
[32 empty] | 0,01 | 15
|  | REKAPITULACE STAVBY | [17 empty] | v --- níže se nacházejí doplnkové a pomocné údaje k sestavám --- v | [11 empty] | 0,001
|  | Kód: |  |  |  |  | R-O-2021009 | [24 empty] | 0,01
|  | Stavba: |  |  |  |  | Snížení energetické náročnosti zimního stadionu Velké Popovice | [24 empty] | 0,01
|  | KSO: | [13 empty] | CC-CZ: | [15 empty] | 0,01
|  | Místo: |  |  |  |  | Velké Popovice | [8 empty] | Datum: |  | 12. 4. 2021 | [13 empty] | 0,01
0,01
|  | Zadavatel: | [13 empty] | IČ: | [15 empty] | 0,01
[16 empty] | DIČ: | [15 empty] | 0,01
0,01
|  | Zhotovitel: | [13 empty] | IČ: | [15 empty] | 0,01
[16 empty] | DIČ: | [15 empty] | 0,01
False
|  | Projektant: | [13 empty] | IČ: | [15 empty] | False
|  |  | studio mija - Ing. Miroslav Jakoubek | [12 empty] | DIČ: | [15 empty] | True
0,01
|  | Zpracovatel: | [13 empty] | IČ: | [15 empty] | 0,01
[16 empty] | DIČ: | [15 empty] | True
Poznámka:
|  | Cena bez DPH | [13 empty] | 16363000.89
[8 empty] | Sazba daně |  |  | Základ daně |  |  |  |  | Výše daně
|  | DPH |  | základní |  |  |  | 21% |  |  | 16363000.89 |  |  |  |  | 3436230.19
|  |  |  | snížená |  |  |  | 15% |  |  | 0 |  |  |  |  | 0
|  |  |  | zákl. přenesená |  |  |  | 21% |  |  | 0 |  |  |  |  | 0
|  |  |  | sníž. přenesená |  |  |  | 15% |  |  | 0 |  |  |  |  | 0
|  |  |  | nulová |  |  |  | 0% |  |  | 0 |  |  |  |  | 0
|  | Cena s DPH | [6 empty] | v |  |  | CZK |  |  |  | 19799231.08
|  | Projektant | [11 empty] | Zpracovatel
|  | Datum a podpis: | [7 empty] | Razítko |  |  |  | Datum a podpis: |  |  | Razítko
|  | Objednavatel | [11 empty] | Zhotovitel
|  | Datum a podpis: | [7 empty] | Razítko |  |  |  | Datum a podpis: |  |  | Razítko
REKAPITULACE OBJEKTŮ STAVBY A SOUPISŮ PRACÍ
| Kód: | [6 empty] | R-O-2021009
| Stavba: | [6 empty] | Snížení energetické náročnosti zimního stadionu Velké Popovice
| Místo: | [6 empty] | Velké Popovice | [6 empty] | Datum: |  | 12. 4. 2021
| Zadavatel: | [13 empty] | Projektant: |  | studio mija - Ing. Miroslav Jakoubek |  |  | Informatívní údaje z listů zakázek
| Zhotovitel: | [13 empty] | Zpracovatel:
| Kód |  |  |  | Popis | [7 empty] | Cena bez DPH [CZK] |  |  |  |  | Cena s DPH [CZK] | Typ | z toho Ostat. náklady [CZK] | DPH [CZK] | Normohodiny [h] | DPH základní [CZK] | DPH snížená [CZK] | DPH základní přenesená [CZK] | DPH snížená přenesená [CZK] | Základna DPH základní | Základna DPH snížená | Základna DPH zákl. přenesená | Základna DPH sníž. přenesená | Základna DPH nulová
| Náklady z rozpočtů | [11 empty] | 16363000.89 |  |  |  |  | 19799231.08 |  | 0 | 3436230.19 | 13821.506 | 3436230.19 | 0 | 0 | 0 | 16363000.89 | 0 | 0 | 0 | 0 | D | 0 | ###NOIMPORT### | IMPORT | {0203ab2b-cb85-42c3-83d3-af1199e7c672} | {00000000-0000-0000-0000-000000000000}
/ |  | 01 |  |  |  | Stavební část | [6 empty] | 12735091.2 |  |  |  |  | 15409460.35 | STA | 0 | 2674369.15 | 12810.3111 | 2674369.15 | 0 | 0 | 0 | 12735091.2 | 0 | 0 | 0 | 0 |  | 1 |  | IMPORT | {c063d507-b48a-402c-a6eb-58937764e3cb} | {0203ab2b-cb85-42c3-83d3-af1199e7c672} | 2
/ |  | 02 |  |  |  | Elektroinstalace | [6 empty] | 1163899.69 |  |  |  |  | 1408318.62 | STA | 0 | 244418.93 | 1011.1949 | 244418.93 | 0 | 0 | 0 | 1163899.69 | 0 | 0 | 0 | 0 |  | 1 |  | IMPORT | {d414b9e9-f68a-4b32-91e7-dd9ddafe2590} | {0203ab2b-cb85-42c3-83d3-af1199e7c672} | 2
/ |  | 03 |  |  |  | VZT | [6 empty] | 2464010 |  |  |  |  | 2981452.1 | STA | 0 | 517442.1 | 0 | 517442.1 | 0 | 0 | 0 | 2464010 | 0 | 0 | 0 | 0 |  | 1 |  | IMPORT | {24bc2ad4-49f5-4087-9b29-4a65c6f1fbd9} | {0203ab2b-cb85-42c3-83d3-af1199e7c672} | 2

## 01 - Stavební část
{c063d507-b48a-402c-a6eb-58937764e3cb}
2
| KRYCÍ LIST SOUPISU PRACÍ | [7 empty] | v --- níže se nacházejí doplnkové a pomocné údaje k sestavám --- v | [8 empty] | False
Stavba:
Snížení energetické náročnosti zimního stadionu Velké Popovice
Objekt:
01 - Stavební část
| KSO: |  |  |  |  | CC-CZ:
| Místo: |  | Velké Popovice |  |  | Datum: | 12. 4. 2021
| Zadavatel: |  |  |  |  | IČ:
DIČ:
| Zhotovitel: |  |  |  |  | IČ:
DIČ:
| Projektant: |  |  |  |  | IČ:
|  | studio mija - Ing. Miroslav Jakoubek |  |  |  | DIČ:
| Zpracovatel: |  |  |  |  | IČ:
DIČ:
Poznámka:
| Náklady z rozpočtu | [5 empty] | 10688229.31
| Ostatní náklady | [5 empty] | 2046861.89
| Cena bez DPH | [5 empty] | 12735091.2
|  |  | Základ daně |  |  | Sazba daně | Výše daně
| DPH | základní | 12735091.2 |  |  | 21% | 2674369.15
|  | snížená | 0 |  |  | 15% | 0
|  | zákl. přenesená | 0 |  |  | 21% | 0
|  | sníž. přenesená | 0 |  |  | 15% | 0
|  | nulová | 0 |  |  | 0% | 0
| Cena s DPH |  |  | v | CZK |  | 15409460.35
| Projektant |  |  | Zpracovatel
| Datum a podpis: |  | Razítko | Datum a podpis: |  |  | Razítko
| Objednavatel |  |  | Zhotovitel
| Datum a podpis: |  | Razítko | Datum a podpis: |  |  | Razítko
REKAPITULACE ČLENĚNÍ SOUPISU PRACÍ
Stavba:
Snížení energetické náročnosti zimního stadionu Velké Popovice
Objekt:
01 - Stavební část
Místo: |  |  | Velké Popovice |  |  | Datum: | 12. 4. 2021
Zadavatel: | [5 empty] | Projektant: | studio mija - Ing. Miroslav Jakoubek
Zhotovitel: | [5 empty] | Zpracovatel:
Kód dílu - Popis | [6 empty] | Cena celkem [CZK]
1) Náklady ze soupisu prací | [6 empty] | 10688229.31 | [11 empty] | -1
| HSV - Práce a dodávky HSV | [5 empty] | 8692993.13
| 1 - Zemní práce | [5 empty] | 112938.72
| 3 - Svislé a kompletní konstrukce | [5 empty] | 700850.2
| 4 - Vodorovné konstrukce | [5 empty] | 181604
| 6 - Úpravy povrchů, podlahy a osazování výplní | [5 empty] | 6084595.11
| 8 - Trubní vedení | [5 empty] | 24022.5
| 9 - Ostatní konstrukce a práce, bourání | [5 empty] | 1087135.94
| 998 - Přesun hmot | [5 empty] | 501846.66
| PSV - Práce a dodávky PSV | [5 empty] | 1878502.26
| 711 - Izolace proti vodě, vlhkosti a plynům | [5 empty] | 2971.35
| 721 - Zdravotechnika - vnitřní kanalizace | [5 empty] | 6900
| 762 - Konstrukce tesařské | [5 empty] | 55917
| 763 - Konstrukce suché výstavby | [5 empty] | 312789.87
| 764 - Konstrukce klempířské | [5 empty] | 297064.07
| 766 - Konstrukce truhlářské | [5 empty] | 374283.85
| 767 - Konstrukce zámečnické | [5 empty] | 66127.02
| 783 - Dokončovací práce - nátěry | [5 empty] | 351033.1
| 784 - Dokončovací práce - malby a tapety | [5 empty] | 279966
| 787 - Dokončovací práce - zasklívání | [5 empty] | 131450
| HZS - Hodinové zúčtovací sazby | [5 empty] | 116733.92
2) Ostatní náklady | [6 empty] | 2046861.89 |  |  | DPH
| Zařízení staveniště | [5 empty] | 211429.91 |  |  | základní | [12 empty] | VRN | 211429.91 | 0 | 0 | 0 | 0 | 1
| Projektové práce | [5 empty] | 211429.91 |  |  | základní | [12 empty] | VRN | 211429.91 | 0 | 0 | 0 | 0 | 1
| Provozní vlivy | [5 empty] | 317144.86 |  |  | základní | [12 empty] | VRN | 317144.86 | 0 | 0 | 0 | 0 | 1
| Jiné VRN | [5 empty] | 1057149.54 |  |  | základní | [12 empty] | VRN | 1057149.54 | 0 | 0 | 0 | 0 | 1
| Kompletační činnost | [5 empty] | 249707.67 |  |  | základní | [12 empty] | KOMPLETACNA | 249707.67 | 0 | 0 | 0 | 0 | 1
Celkové náklady za stavbu 1) + 2) | [6 empty] | 12735091.2
SOUPIS PRACÍ
Stavba:
Snížení energetické náročnosti zimního stadionu Velké Popovice
Objekt:
01 - Stavební část
Místo: |  |  | Velké Popovice |  |  | Datum: | 12. 4. 2021
Zadavatel: | [5 empty] | Projektant: | studio mija - Ing. Miroslav Jakoubek
Zhotovitel: | [5 empty] | Zpracovatel:
PČ | Typ | Kód | Popis | MJ | Množství | J.cena [CZK] | Cena celkem [CZK] | Cenová soustava |  | DPH | J. Nh [h] | Nh celkem [h] | J. hmotnost [t] | Hmotnost celkem [t] | J. suť [t] | Suť Celkem [t]
Náklady soupisu celkem | [6 empty] | 10688229.31 |  |  |  |  | 12810.3111 |  | 328.0772 |  | 82.8726 |  | D | -1 | [10 empty] | 10688229.31
| D | HSV | Práce a dodávky HSV |  |  |  | 8692993.13 |  |  |  |  | 10335.2896 |  | 309.6474 |  | 80.333 | 1 | D | 0 |  |  |  | ROZPOCET | [6 empty] | 8692993.13
| D | 1 | Zemní práce |  |  |  | 112938.72 |  |  |  |  | 240.1352 |  | 0 |  | 0 | 1 | D | 1 |  |  |  | ROZPOCET | [6 empty] | 112938.72
1 | K | 132112111 | Hloubení rýh š do 800 mm v soudržných horninách třídy těžitelnosti I, skupiny 1 a 2 ručně | m3 | 59.16 | 780 | 46144.8 | CS ÚRS 2021 01 |  | základní | 2.702 | 159.8503 | 0 | 0 | 0 | 0 | 4 | K | 2 |  |  |  | ROZPOCET | 46144.8 | 0 | 0 | 0 | 0 | 1 | 46144.8 | 4 | -2118932633
| VV |  | 62*0,6*0,3 |  | 11.16 | [12 empty] | VV | 2 | 2 | True | 0 | ROZPOCET
| VV |  | 30*1,6*1 |  | 48 | [12 empty] | VV | 2 | 2 | True | 0 | ROZPOCET
| VV |  | Součet |  | 59.16 | [12 empty] | VV | 2 | 4 | True | 1 | ROZPOCET
2 | K | 162751117 | Vodorovné přemístění do 10000 m výkopku/sypaniny z horniny třídy těžitelnosti I, skupiny 1 až 3 | m3 | 59.16 | 256 | 15144.96 | CS ÚRS 2021 01 |  | základní | 0.087 | 5.1469 | 0 | 0 | 0 | 0 | 4 | K | 2 |  |  |  | ROZPOCET | 15144.96 | 0 | 0 | 0 | 0 | 1 | 15144.96 | 4 | -1313594744
3 | K | 171201231 | Poplatek za uložení zeminy a kamení na recyklační skládce (skládkovné) kód odpadu 17 05 04 | t | 118.32 | 253 | 29934.96 | CS ÚRS 2021 01 |  | základní | 0 | 0 | 0 | 0 | 0 | 0 | 4 | K | 2 |  |  |  | ROZPOCET | 29934.96 | 0 | 0 | 0 | 0 | 1 | 29934.96 | 4 | 1384516790
| VV |  | 59,16 |  | 59.16 | [12 empty] | VV | 2 | 2 | True | 1 | ROZPOCET
| VV |  | 59,16*2 'Přepočtené koeficientem množství |  | 118.32 | [12 empty] | VV | 2 | 2 | False | 1 | ROZPOCET
4 | K | 175111101 | Obsypání potrubí ručně sypaninou bez prohození, uloženou do 3 m | m3 | 42 | 517 | 21714 | CS ÚRS 2021 01 |  | základní | 1.789 | 75.138 | 0 | 0 | 0 | 0 | 4 | K | 2 |  |  |  | ROZPOCET | 21714 | 0 | 0 | 0 | 0 | 1 | 21714 | 4 | 167610263
| VV |  | 30*1*1,4 |  | 42 | [12 empty] | VV | 2 | 2 | True | 1 | ROZPOCET
| D | 3 | Svislé a kompletní konstrukce |  |  |  | 700850.2 |  |  |  |  | 268.321 |  | 118.5964 |  | 0 | 1 | D | 1 |  |  |  | ROZPOCET | [6 empty] | 700850.2
5 | K | 310238211 | Zazdívka otvorů pl do 1 m2 ve zdivu nadzákladovém cihlami pálenými na MVC | m3 | 4.5 | 5290 | 23805 | CS ÚRS 2021 01 |  | základní | 4.794 | 21.573 | 1.8775 | 8.4488 | 0 | 0 | 4 | K | 2 |  |  |  | ROZPOCET | 23805 | 0 | 0 | 0 | 0 | 1 | 23805 | 4 | 30694998
| VV |  | 1*1*0,5*7 |  | 3.5 | [12 empty] | VV | 2 | 2 | True | 0 | ROZPOCET
| VV |  | 2*1*0,5*1 |  | 1 | [12 empty] | VV | 2 | 2 | True | 0 | ROZPOCET
| VV |  | Součet |  | 4.5 | [12 empty] | VV | 2 | 4 | True | 1 | ROZPOCET
6 | K | 311236401.WNR | Zdivo jednovrstvé zvukově izolační z cihel Porotherm 25 AKU Z Profi Dryfix P15 na zdicí pěnu tloušťky 250 mm | m2 | 440 | 1537.63 | 676557.2 |  |  | základní | 0.56 | 246.4 | 0.25024 | 110.1056 | 0 | 0 | 4 | K | 2 |  |  |  | ROZPOCET | 676557.2 | 0 | 0 | 0 | 0 | 1 | 676557.2 | 4 | -617455636
7 | K | 317168025 | Překlad keramický plochý š 145 mm dl 2000 mm | kus | 1 | 488 | 488 | CS ÚRS 2021 01 |  | základní | 0.348 | 0.348 | 0.042 | 0.042 | 0 | 0 | 4 | K | 2 |  |  |  | ROZPOCET | 488 | 0 | 0 | 0 | 0 | 1 | 488 | 4 | -764971972
| D | 4 | Vodorovné konstrukce |  |  |  | 181604 |  |  |  |  | 273.5657 |  | 24.5692 |  | 0 | 1 | D | 1 |  |  |  | ROZPOCET | [6 empty] | 181604
8 | K | 417321515 | Ztužující pásy a věnce ze ŽB tř. C 25/30 | m3 | 9 | 3340 | 30060 | CS ÚRS 2021 01 |  | základní | 1.448 | 13.032 | 2.4534 | 22.0806 | 0 | 0 | 4 | K | 2 |  |  |  | ROZPOCET | 30060 | 0 | 0 | 0 | 0 | 1 | 30060 | 4 | 1857977437
9 | K | 417351115 | Zřízení bednění ztužujících věnců | m2 | 220 | 370 | 81400 | CS ÚRS 2021 01 |  | základní | 0.755 | 166.1 | 0.00576 | 1.2672 | 0 | 0 | 4 | K | 2 |  |  |  | ROZPOCET | 81400 | 0 | 0 | 0 | 0 | 1 | 81400 | 4 | 5142110
10 | K | 417351116 | Odstranění bednění ztužujících věnců | m2 | 220 | 84.9 | 18678 | CS ÚRS 2021 01 |  | základní | 0.26 | 57.2 | 0 | 0 | 0 | 0 | 4 | K | 2 |  |  |  | ROZPOCET | 18678 | 0 | 0 | 0 | 0 | 1 | 18678 | 4 | 867876666
11 | K | 417361821 | Výztuž ztužujících pásů a věnců betonářskou ocelí 10 505 | t | 1.16 | 41600 | 48256 | CS ÚRS 2021 01 |  | základní | 28.692 | 33.2827 | 1.0529 | 1.2214 | 0 | 0 | 4 | K | 2 |  |  |  | ROZPOCET | 48256 | 0 | 0 | 0 | 0 | 1 | 48256 | 4 | 324195994
| VV |  | 810*0,893*0,001*1,15 |  | 0.832 | [12 empty] | VV | 2 | 2 | True | 0 | ROZPOCET
| VV |  | 1608*0,8*0,222*0,001*1,15 |  | 0.328 | [12 empty] | VV | 2 | 2 | True | 0 | ROZPOCET
| VV |  | Součet |  | 1.16 | [12 empty] | VV | 2 | 4 | True | 1 | ROZPOCET
12 | K | 451573111 | Lože pod potrubí otevřený výkop ze štěrkopísku | m3 | 3 | 1070 | 3210 | CS ÚRS 2021 01 |  | základní | 1.317 | 3.951 | 0 | 0 | 0 | 0 | 4 | K | 2 |  |  |  | ROZPOCET | 3210 | 0 | 0 | 0 | 0 | 1 | 3210 | 4 | 963588800
| VV |  | 30*1*0,1 |  | 3 | [12 empty] | VV | 2 | 2 | True | 1 | ROZPOCET
| D | 6 | Úpravy povrchů, podlahy a osazování výplní |  |  |  | 6084595.11 |  |  |  |  | 6458.8711 |  | 166.3219 |  | 0 | 1 | D | 1 |  |  |  | ROZPOCET | [6 empty] | 6084595.11
13 | K | 611131121 | Penetrační disperzní nátěr vnitřních stropů nanášený ručně | m2 | 650 | 74.6 | 48490 | CS ÚRS 2021 01 |  | základní | 0.148 | 96.2 | 0.00026 | 0.169 | 0 | 0 | 16 | K | 2 |  |  |  | ROZPOCET | 48490 | 0 | 0 | 0 | 0 | 1 | 48490 | 16 | -1196962774
14 | K | 611311131 | Potažení vnitřních rovných stropů vápenným štukem tloušťky do 3 mm | m2 | 650 | 171 | 111150 | CS ÚRS 2021 01 |  | základní | 0.358 | 232.7 | 0.003 | 1.95 | 0 | 0 | 4 | K | 2 |  |  |  | ROZPOCET | 111150 | 0 | 0 | 0 | 0 | 1 | 111150 | 4 | -461637999
15 | K | 611325422 | Oprava vnitřní vápenocementové štukové omítky stropů v rozsahu plochy do 30% | m2 | 650 | 243 | 157950 | CS ÚRS 2021 01 |  | základní | 0.439 | 285.35 | 0.017 | 11.05 | 0 | 0 | 4 | K | 2 |  |  |  | ROZPOCET | 157950 | 0 | 0 | 0 | 0 | 1 | 157950 | 4 | -1764340146
16 | K | 612131121 | Penetrační disperzní nátěr vnitřních stěn nanášený ručně | m2 | 2660 | 59.3 | 157738 | CS ÚRS 2021 01 |  | základní | 0.104 | 276.64 | 0.00026 | 0.6916 | 0 | 0 | 4 | K | 2 |  |  |  | ROZPOCET | 157738 | 0 | 0 | 0 | 0 | 1 | 157738 | 4 | -1949574161
17 | K | 612135001 | Vyrovnání podkladu vnitřních stěn maltou vápenocementovou tl do 10 mm | m2 | 9 | 254 | 2286 | CS ÚRS 2021 01 |  | základní | 0.474 | 4.266 | 0.02048 | 0.18432 | 0 | 0 | 4 | K | 2 |  |  |  | ROZPOCET | 2286 | 0 | 0 | 0 | 0 | 1 | 2286 | 4 | -1417944707
| VV |  | 1*1*7 |  | 7 | [12 empty] | VV | 2 | 2 | True | 0 | ROZPOCET
| VV |  | 2*1 |  | 2 | [12 empty] | VV | 2 | 2 | True | 0 | ROZPOCET
| VV |  | Součet |  | 9 | [12 empty] | VV | 2 | 4 | True | 1 | ROZPOCET
18 | K | 612311131 | Potažení vnitřních stěn vápenným štukem tloušťky do 3 mm | m2 | 2660 | 134 | 356440 | CS ÚRS 2021 01 |  | základní | 0.272 | 723.52 | 0.003 | 7.98 | 0 | 0 | 4 | K | 2 |  |  |  | ROZPOCET | 356440 | 0 | 0 | 0 | 0 | 1 | 356440 | 4 | 730744336
19 | K | 612325223 | Vápenocementová štuková omítka malých ploch do 1,0 m2 na stěnách | kus | 9 | 483 | 4347 | CS ÚRS 2021 01 |  | základní | 0.725 | 6.525 | 0.0415 | 0.3735 | 0 | 0 | 4 | K | 2 |  |  |  | ROZPOCET | 4347 | 0 | 0 | 0 | 0 | 1 | 4347 | 4 | 952779133
20 | K | 612325302 | Vápenocementová štuková omítka ostění nebo nadpraží | m2 | 37.14 | 743 | 27595.02 | CS ÚRS 2021 01 |  | základní | 1.355 | 50.3247 | 0.03358 | 1.2472 | 0 | 0 | 4 | K | 2 |  |  |  | ROZPOCET | 27595.02 | 0 | 0 | 0 | 0 | 1 | 27595.02 | 4 | 902935535
| VV |  | (1+1,5*2)*12*0,3 |  | 14.4 | [12 empty] | VV | 2 | 2 | True | 0 | ROZPOCET
| VV |  | (1,5+1,8*2)*9*0,3 |  | 13.77 | [12 empty] | VV | 2 | 2 | True | 0 | ROZPOCET
| VV |  | (1+1,5*2)*6*0,3 |  | 7.2 | [12 empty] | VV | 2 | 2 | True | 0 | ROZPOCET
| VV |  | (1,5+2,2*2)*0,3 |  | 1.77 | [12 empty] | VV | 2 | 2 | True | 0 | ROZPOCET
| VV |  | Součet |  | 37.14 | [12 empty] | VV | 2 | 4 | True | 1 | ROZPOCET
21 | K | 612325423 | Oprava vnitřní vápenocementové štukové omítky stěn v rozsahu plochy do 50% | m2 | 2660 | 288 | 766080 | CS ÚRS 2021 01 |  | základní | 0.466 | 1239.56 | 0.0284 | 75.544 | 0 | 0 | 4 | K | 2 |  |  |  | ROZPOCET | 766080 | 0 | 0 | 0 | 0 | 1 | 766080 | 4 | -1921714490
22 | K | 621211041 | Montáž kontaktního zateplení vnějších podhledů lepením a mechanickým kotvením polystyrénových desek tl do 200 mm | m2 | 135 | 833 | 112455 | CS ÚRS 2021 01 |  | základní | 1.4 | 189 | 0.0088 | 1.188 | 0 | 0 | 4 | K | 2 |  |  |  | ROZPOCET | 112455 | 0 | 0 | 0 | 0 | 1 | 112455 | 4 | 138172547
| VV |  | 55+80 |  | 135 | [12 empty] | VV | 2 | 2 | True | 1 | ROZPOCET
23 | M | 1620147925 | Tepelná izolace tl. 200 mm | m3 | 29.743 | 4132.8 | 122921.87 |  |  | základní | 0 | 0 | 0.036 | 1.0707 | 0 | 0 | 8 | M | 2 |  |  |  | ROZPOCET | 122921.87 | 0 | 0 | 0 | 0 | 1 | 122921.87 | 4 | 1281945905
| VV |  | 135*0,2*1,08 |  | 29.16 | [12 empty] | VV | 2 | 2 | True | 1 | ROZPOCET
| VV |  | 29,16*1,02 'Přepočtené koeficientem množství |  | 29.743 | [12 empty] | VV | 2 | 2 | False | 1 | ROZPOCET
24 | K | 621251101 | Příplatek k cenám kontaktního zateplení podhledů za použití tepelněizolačních zátek z polystyrenu | m2 | 135 | 23.9 | 3226.5 | CS ÚRS 2021 01 |  | základní | 0.016 | 2.16 | 9e-05 | 0.01215 | 0 | 0 | 4 | K | 2 |  |  |  | ROZPOCET | 3226.5 | 0 | 0 | 0 | 0 | 1 | 3226.5 | 4 | -1174812451
| VV |  | 135 |  | 135 | [12 empty] | VV | 2 | 2 | True | 1 | ROZPOCET
25 | K | 621531011 | Tenkovrstvá silikonová zrnitá omítka tl. 1,5 mm včetně penetrace vnějších podhledů | m2 | 135 | 313 | 42255 | CS ÚRS 2021 01 |  | základní | 0.285 | 38.475 | 0.00268 | 0.3618 | 0 | 0 | 4 | K | 2 |  |  |  | ROZPOCET | 42255 | 0 | 0 | 0 | 0 | 1 | 42255 | 4 | -967673690
| VV |  | 55+80 |  | 135 | [12 empty] | VV | 2 | 2 | True | 1 | ROZPOCET
26 | K | 622135001 | Vyrovnání podkladu vnějších stěn maltou vápenocementovou tl do 10 mm | m2 | 74 | 236 | 17464 | CS ÚRS 2021 01 |  | základní | 0.424 | 31.376 | 0.02048 | 1.5155 | 0 | 0 | 4 | K | 2 |  |  |  | ROZPOCET | 17464 | 0 | 0 | 0 | 0 | 1 | 17464 | 4 | 1525191645
| VV |  | 9+65 |  | 74 | [12 empty] | VV | 2 | 2 | True | 1 | ROZPOCET
27 | K | 622135011 | Vyrovnání podkladu vnějších stěn tmelem tl do 2 mm | m2 | 74 | 154 | 11396 | CS ÚRS 2021 01 |  | základní | 0.24 | 17.76 | 0.00546 | 0.40404 | 0 | 0 | 4 | K | 2 |  |  |  | ROZPOCET | 11396 | 0 | 0 | 0 | 0 | 1 | 11396 | 4 | 554706953
28 | K | 622142001 | Potažení vnějších stěn sklovláknitým pletivem vtlačeným do tenkovrstvé hmoty | m2 | 3.5 | 195 | 682.5 | CS ÚRS 2021 01 |  | základní | 0.33 | 1.155 | 0.00438 | 0.01533 | 0 | 0 | 4 | K | 2 |  |  |  | ROZPOCET | 682.5 | 0 | 0 | 0 | 0 | 1 | 682.5 | 4 | -1775276117
29 | K | 622211011 | Montáž kontaktního zateplení vnějších stěn lepením a mechanickým kotvením polystyrénových desek tl do 80 mm | m2 | 1107 | 589 | 652023 | CS ÚRS 2021 01 |  | základní | 1.02 | 1129.14 | 0.00835 | 9.2434 | 0 | 0 | 4 | K | 2 |  |  |  | ROZPOCET | 652023 | 0 | 0 | 0 | 0 | 1 | 652023 | 4 | 1525563303
| VV |  | 280+200 |  | 480 | [12 empty] | VV | 2 | 2 | True | 0 | ROZPOCET
| VV |  | 305 |  | 305 | [12 empty] | VV | 2 | 2 | True | 0 | ROZPOCET
| VV |  | 40 |  | 40 | [12 empty] | VV | 2 | 2 | True | 0 | ROZPOCET
| VV |  | 12 |  | 12 | [12 empty] | VV | 2 | 2 | True | 0 | ROZPOCET
| VV |  | 220 |  | 220 | [12 empty] | VV | 2 | 2 | True | 0 | ROZPOCET
| VV |  | 12+38 |  | 50 | [12 empty] | VV | 2 | 2 | True | 0 | ROZPOCET
| VV |  | Součet |  | 1107 | [12 empty] | VV | 2 | 4 | True | 1 | ROZPOCET
30 | M | 28376442 | deska z polystyrénu XPS, hrana rovná a strukturovaný povrch 300kPa tl 80mm | m2 | 12.96 | 223 | 2890.08 | CS ÚRS 2021 01 |  | základní | 0 | 0 | 0.0024 | 0.031104 | 0 | 0 | 8 | M | 2 |  |  |  | ROZPOCET | 2890.08 | 0 | 0 | 0 | 0 | 1 | 2890.08 | 4 | -2060126330
| VV |  | 12*1,08 'Přepočtené koeficientem množství |  | 12.96 | [12 empty] | VV | 2 | 2 | False | 1 | ROZPOCET
31 | M | 1620147913 | Tepelná izolace | m3 | 71.714 | 4132.8 | 296379.62 |  |  | základní | 0 | 0 | 0.036 | 2.5817 | 0 | 0 | 8 | M | 2 |  |  |  | ROZPOCET | 296379.62 | 0 | 0 | 0 | 0 | 1 | 296379.62 | 4 | -292548695
| VV |  | 305,000*0,08*1,08 |  | 26.352 | [12 empty] | VV | 2 | 2 | True | 0 | ROZPOCET
| VV |  | 480*0,05*1,08 |  | 25.92 | [12 empty] | VV | 2 | 2 | True | 0 | ROZPOCET
| VV |  | 40,000*0,08*1,08 |  | 3.456 | [12 empty] | VV | 2 | 2 | True | 0 | ROZPOCET
| VV |  | 220*0,05*1,08 |  | 11.88 | [12 empty] | VV | 2 | 2 | True | 0 | ROZPOCET
| VV |  | (12+38)*0,05*1,08 |  | 2.7 | [12 empty] | VV | 2 | 2 | True | 0 | ROZPOCET
| VV |  | Součet |  | 70.308 | [12 empty] | VV | 2 | 4 | True | 1 | ROZPOCET
| VV |  | 70,308*1,02 'Přepočtené koeficientem množství |  | 71.714 | [12 empty] | VV | 2 | 2 | False | 1 | ROZPOCET
32 | K | 622211031 | Montáž kontaktního zateplení vnějších stěn z polystyrénových desek tl do 160 mm | m2 | 1261 | 651 | 820911 | CS ÚRS 2021 01 |  | základní | 1.06 | 1336.66 | 0.0086 | 10.8446 | 0 | 0 | 4 | K | 2 |  |  |  | ROZPOCET | 820911 | 0 | 0 | 0 | 0 | 1 | 820911 | 4 | 1809431555
| VV |  | 301+370 |  | 671 | [12 empty] | VV | 2 | 2 | True | 0 | ROZPOCET
| VV |  | 230+300 |  | 530 | [12 empty] | VV | 2 | 2 | True | 0 | ROZPOCET
| VV |  | 60 |  | 60 | [12 empty] | VV | 2 | 2 | True | 0 | ROZPOCET
| VV |  | Součet |  | 1261 | [12 empty] | VV | 2 | 4 | True | 1 | ROZPOCET
33 | M | 28376447 | deska z polystyrénu XPS, hrana rovná a strukturovaný povrch 300kPa tl 160mm | m2 | 64.8 | 529.2 | 34292.16 | CS ÚRS 2021 01 |  | základní | 0 | 0 | 0.0048 | 0.31104 | 0 | 0 | 8 | M | 2 |  |  |  | ROZPOCET | 34292.16 | 0 | 0 | 0 | 0 | 1 | 34292.16 | 4 | -1530975414
| VV |  | 60*1,08 'Přepočtené koeficientem množství |  | 64.8 | [12 empty] | VV | 2 | 2 | False | 1 | ROZPOCET
34 | M | 1620148060 | Tepelná izolace | m3 | 211.684 | 4526.4 | 958166.46 |  |  | základní | 0 | 0 | 0.036 | 7.6206 | 0 | 0 | 8 | M | 2 |  |  |  | ROZPOCET | 958166.46 | 0 | 0 | 0 | 0 | 1 | 958166.46 | 4 | 146200394
| VV |  | 1201*0,16*1,08 |  | 207.533 | [12 empty] | VV | 2 | 2 | True | 1 | ROZPOCET
| VV |  | 207,533*1,02 'Přepočtené koeficientem množství |  | 211.684 | [12 empty] | VV | 2 | 2 | False | 1 | ROZPOCET
35 | K | 622251101 | Příplatek k cenám kontaktního zateplení stěn za použití tepelněizolačních zátek z polystyrenu | m2 | 2368 | 14.7 | 34809.6 | CS ÚRS 2021 01 |  | základní | 0.008 | 18.944 | 6e-05 | 0.14208 | 0 | 0 | 4 | K | 2 |  |  |  | ROZPOCET | 34809.6 | 0 | 0 | 0 | 0 | 1 | 34809.6 | 4 | -1070740590
| VV |  | 1107+1261 |  | 2368 | [12 empty] | VV | 2 | 2 | True | 1 | ROZPOCET
36 | K | 622251201 | Příplatek k cenám kontaktního zateplení za použití disperzní (organické) armovací hmoty stěrkování | m2 | 2368 | 152 | 359936 | CS ÚRS 2021 01 |  | základní | 0 | 0 | 0 | 0 | 0 | 0 | 4 | K | 2 |  |  |  | ROZPOCET | 359936 | 0 | 0 | 0 | 0 | 1 | 359936 | 4 | -848412358
| VV |  | 1107+1261 |  | 2368 | [12 empty] | VV | 2 | 2 | True | 1 | ROZPOCET
37 | K | 622252000.R01 | Montáž a dodávka profilů kontaktního zateplení připevněných mechanicky | soubor | 1 | 150000 | 150000 |  |  | základní | 0.23 | 0.23 | 3e-05 | 3e-05 | 0 | 0 | 4 | K | 2 |  |  |  | ROZPOCET | 150000 | 0 | 0 | 0 | 0 | 1 | 150000 | 4 | 689855618
38 | K | 622511111 | Tenkovrstvá akrylátová mozaiková střednězrnná omítka včetně penetrace vnějších stěn | m2 | 75.5 | 566 | 42733 | CS ÚRS 2021 01 |  | základní | 0.294 | 22.197 | 0.00628 | 0.47414 | 0 | 0 | 4 | K | 2 |  |  |  | ROZPOCET | 42733 | 0 | 0 | 0 | 0 | 1 | 42733 | 4 | -1617917036
| VV |  | 60+12+3,5 |  | 75.5 | [12 empty] | VV | 2 | 2 | True | 1 | ROZPOCET
39 | K | 622531011 | Tenkovrstvá silikonová zrnitá omítka tl. 1,5 mm včetně penetrace vnějších stěn | m2 | 2308 | 295 | 680860 | CS ÚRS 2021 01 |  | základní | 0.245 | 565.46 | 0.00268 | 6.1854 | 0 | 0 | 4 | K | 2 |  |  |  | ROZPOCET | 680860 | 0 | 0 | 0 | 0 | 1 | 680860 | 4 | -940235110
| VV |  | 1107+1261-60 |  | 2308 | [12 empty] | VV | 2 | 2 | True | 1 | ROZPOCET
40 | K | 629991011 | Zakrytí výplní otvorů a svislých ploch fólií přilepenou lepící páskou | m2 | 141.956 | 34 | 4826.5 | CS ÚRS 2021 01 |  | základní | 0.06 | 8.5174 | 0 | 0 | 0 | 0 | 4 | K | 2 |  |  |  | ROZPOCET | 4826.5 | 0 | 0 | 0 | 0 | 1 | 4826.5 | 4 | -1532770816
| VV |  | 1,5*0,6 |  | 0.9 | [12 empty] | VV | 2 | 2 | True | 0 | ROZPOCET
| VV |  | 0,9*0,6*4 |  | 2.16 | [12 empty] | VV | 2 | 2 | True | 0 | ROZPOCET
| VV |  | 0,6*0,6 |  | 0.36 | [12 empty] | VV | 2 | 2 | True | 0 | ROZPOCET
| VV |  | 0,9*0,6*2 |  | 1.08 | [12 empty] | VV | 2 | 2 | True | 0 | ROZPOCET
| VV |  | 1,8*0,6 |  | 1.08 | [12 empty] | VV | 2 | 2 | True | 0 | ROZPOCET
| VV |  | 0,9*0,6*2 |  | 1.08 | [12 empty] | VV | 2 | 2 | True | 0 | ROZPOCET
| VV |  | 1,5*0,6 |  | 0.9 | [12 empty] | VV | 2 | 2 | True | 0 | ROZPOCET
| VV |  | Mezisoučet |  | 7.56 | [12 empty] | VV | 2 | 3 | True | 0 | ROZPOCET
| VV |  | 1,5*1,8*10 |  | 27 | [12 empty] | VV | 2 | 2 | True | 0 | ROZPOCET
| VV |  | 1,5*1,8*4 |  | 10.8 | [12 empty] | VV | 2 | 2 | True | 0 | ROZPOCET
| VV |  | 3* 1,34*1,8 |  | 7.236 | [12 empty] | VV | 2 | 2 | True | 0 | ROZPOCET
| VV |  | 4 * 3,0*1,8 |  | 21.6 | [12 empty] | VV | 2 | 2 | True | 0 | ROZPOCET
| VV |  | 0,8*2*4 |  | 6.4 | [12 empty] | VV | 2 | 2 | True | 0 | ROZPOCET
| VV |  | 1,2*1,5*2 |  | 3.6 | [12 empty] | VV | 2 | 2 | True | 0 | ROZPOCET
| VV |  | 0,8*2 |  | 1.6 | [12 empty] | VV | 2 | 2 | True | 0 | ROZPOCET
| VV |  | 26*1,2*1,8 |  | 56.16 | [12 empty] | VV | 2 | 2 | True | 0 | ROZPOCET
| VV |  | Součet |  | 141.956 | [12 empty] | VV | 2 | 4 | True | 1 | ROZPOCET
41 | K | 629995101 | Očištění vnějších ploch tlakovou vodou | m2 | 1133 | 59.6 | 67526.8 | CS ÚRS 2021 01 |  | základní | 0.14 | 158.62 | 0 | 0 | 0 | 0 | 4 | K | 2 |  |  |  | ROZPOCET | 67526.8 | 0 | 0 | 0 | 0 | 1 | 67526.8 | 4 | 619151808
| VV |  | 301+55+305+230+40++60+12+130 |  | 1133 | [12 empty] | VV | 2 | 2 | True | 1 | ROZPOCET
42 | K | 637121115 | Okapový chodník z kačírku tl 300 mm s udusáním | m2 | 31 | 614 | 19034 | CS ÚRS 2021 01 |  | základní | 0.421 | 13.051 | 0.5511 | 17.0841 | 0 | 0 | 4 | K | 2 |  |  |  | ROZPOCET | 19034 | 0 | 0 | 0 | 0 | 1 | 19034 | 4 | -217989840
| VV |  | 62*0,5 |  | 31 | [12 empty] | VV | 2 | 2 | True | 1 | ROZPOCET
43 | K | 637311131 | Okapový chodník z betonových záhonových obrubníků lože beton | m | 62 | 259 | 16058 | CS ÚRS 2021 01 |  | základní | 0.163 | 10.106 | 0.12895 | 7.9949 | 0 | 0 | 4 | K | 2 |  |  |  | ROZPOCET | 16058 | 0 | 0 | 0 | 0 | 1 | 16058 | 4 | -10543944
44 | K | 642942221 | Osazování zárubní nebo rámů dveřních kovových do 4 m2 na MC | kus | 1 | 372 | 372 | CS ÚRS 2021 01 |  | základní | 0.934 | 0.934 | 0.03532 | 0.03532 | 0 | 0 | 4 | K | 2 |  |  |  | ROZPOCET | 372 | 0 | 0 | 0 | 0 | 1 | 372 | 4 | -705931378
45 | M | 553311500 | zárubeň ocelová pro běžné zdění H 145 1450 dvoukřídlá | kus | 1 | 1300 | 1300 |  |  | základní | 0 | 0 | 0.0162 | 0.0162 | 0 | 0 | 8 | M | 2 |  |  |  | ROZPOCET | 1300 | 0 | 0 | 0 | 0 | 1 | 1300 | 4 | -788810410
| D | 8 | Trubní vedení |  |  |  | 24022.5 |  |  |  |  | 8.76 |  | 0.088605 |  | 0 | 1 | D | 1 |  |  |  | ROZPOCET | [6 empty] | 24022.5
46 | K | 871310310 | Montáž kanalizačního potrubí hladkého plnostěnného SN 10 z polypropylenu DN 150 | m | 30 | 141 | 4230 | CS ÚRS 2021 01 |  | základní | 0.292 | 8.76 | 1e-05 | 0.0003 | 0 | 0 | 4 | K | 2 |  |  |  | ROZPOCET | 4230 | 0 | 0 | 0 | 0 | 1 | 4230 | 4 | 658751038
47 | M | 28617003 | trubka kanalizační PP DN 150x1000mm SN10 | m | 30.45 | 650 | 19792.5 | CS ÚRS 2021 01 |  | základní | 0 | 0 | 0.0029 | 0.088305 | 0 | 0 | 8 | M | 2 |  |  |  | ROZPOCET | 19792.5 | 0 | 0 | 0 | 0 | 1 | 19792.5 | 4 | 80096821
| VV |  | 30*1,015 'Přepočtené koeficientem množství |  | 30.45 | [12 empty] | VV | 2 | 2 | False | 1 | ROZPOCET
| D | 9 | Ostatní konstrukce a práce, bourání |  |  |  | 1087135.94 |  |  |  |  | 1548.926 |  | 0.0714 |  | 80.333 | 1 | D | 1 |  |  |  | ROZPOCET | [6 empty] | 1087135.94
48 | K | 941111122 | Montáž lešení řadového trubkového lehkého s podlahami zatížení do 200 kg/m2 š do 1,2 m v do 25 m | m2 | 3673.95 | 68.9 | 253135.16 | CS ÚRS 2021 01 |  | základní | 0.16 | 587.832 | 0 | 0 | 0 | 0 | 4 | K | 2 |  |  |  | ROZPOCET | 253135.16 | 0 | 0 | 0 | 0 | 1 | 253135.16 | 4 | 983065119
| VV |  | 9*9 |  | 81 | [12 empty] | VV | 2 | 2 | True | 0 | ROZPOCET
| VV |  | 10*11 |  | 110 | [12 empty] | VV | 2 | 2 | True | 0 | ROZPOCET
| VV |  | 21*13 |  | 273 | [12 empty] | VV | 2 | 2 | True | 0 | ROZPOCET
| VV |  | 6*5 |  | 30 | [12 empty] | VV | 2 | 2 | True | 0 | ROZPOCET
| VV |  | 12*8 |  | 96 | [12 empty] | VV | 2 | 2 | True | 0 | ROZPOCET
| VV |  | 11*12 |  | 132 | [12 empty] | VV | 2 | 2 | True | 0 | ROZPOCET
| VV |  | 13*10 |  | 130 | [12 empty] | VV | 2 | 2 | True | 0 | ROZPOCET
| VV |  | 45 |  | 45 | [12 empty] | VV | 2 | 2 | True | 0 | ROZPOCET
| VV |  | 70*8 |  | 560 | [12 empty] | VV | 2 | 2 | True | 0 | ROZPOCET
| VV |  | Mezisoučet |  | 1457 | [12 empty] | VV | 2 | 3 | True | 0 | ROZPOCET
| VV |  | 93*10 |  | 930 | [12 empty] | VV | 2 | 2 | True | 0 | ROZPOCET
| VV |  | 16*13 |  | 208 | [12 empty] | VV | 2 | 2 | True | 0 | ROZPOCET
| VV |  | 8*4 |  | 32 | [12 empty] | VV | 2 | 2 | True | 0 | ROZPOCET
| VV |  | 8*6 |  | 48 | [12 empty] | VV | 2 | 2 | True | 0 | ROZPOCET
| VV |  | Mezisoučet |  | 1218 | [12 empty] | VV | 2 | 3 | True | 0 | ROZPOCET
| VV |  | 22*9 |  | 198 | [12 empty] | VV | 2 | 2 | True | 0 | ROZPOCET
| VV |  | 9*11 |  | 99 | [12 empty] | VV | 2 | 2 | True | 0 | ROZPOCET
| VV |  | 12*13 |  | 156 | [12 empty] | VV | 2 | 2 | True | 0 | ROZPOCET
| VV |  | 14*7 |  | 98 | [12 empty] | VV | 2 | 2 | True | 0 | ROZPOCET
| VV |  | 9*17 |  | 153 | [12 empty] | VV | 2 | 2 | True | 0 | ROZPOCET
| VV |  | 10*12 |  | 120 | [12 empty] | VV | 2 | 2 | True | 0 | ROZPOCET
| VV |  | Mezisoučet |  | 824 | [12 empty] | VV | 2 | 3 | True | 0 | ROZPOCET
| VV |  | Součet |  | 3499 | [12 empty] | VV | 2 | 4 | True | 1 | ROZPOCET
| VV |  | 3499*1,05 'Přepočtené koeficientem množství |  | 3673.95 | [12 empty] | VV | 2 | 2 | False | 1 | ROZPOCET
49 | K | 941111222 | Příplatek k lešení řadovému trubkovému lehkému s podlahami š 1,2 m v 25 m za první a ZKD den použití | m2 | 419880 | 1.14 | 478663.2 | CS ÚRS 2021 01 |  | základní | 0 | 0 | 0 | 0 | 0 | 0 | 4 | K | 2 |  |  |  | ROZPOCET | 478663.2 | 0 | 0 | 0 | 0 | 1 | 478663.2 | 4 | -62468036
| VV |  | 3499*120 'Přepočtené koeficientem množství |  | 419880 | [12 empty] | VV | 2 | 2 | False | 1 | ROZPOCET
50 | K | 941111822 | Demontáž lešení řadového trubkového lehkého s podlahami zatížení do 200 kg/m2 š do 1,2 m v do 25 m | m2 | 3673.95 | 41.6 | 152836.32 | CS ÚRS 2021 01 |  | základní | 0.1 | 367.395 | 0 | 0 | 0 | 0 | 4 | K | 2 |  |  |  | ROZPOCET | 152836.32 | 0 | 0 | 0 | 0 | 1 | 152836.32 | 4 | 1282436081
| VV |  | 3499*1,05 'Přepočtené koeficientem množství |  | 3673.95 | [12 empty] | VV | 2 | 2 | False | 1 | ROZPOCET
51 | K | 949101112 | Lešení pomocné pro objekty pozemních staveb s lešeňovou podlahou v do 3,5 m zatížení do 150 kg/m2 | m2 | 340 | 66.1 | 22474 | CS ÚRS 2021 01 |  | základní | 0.126 | 42.84 | 0.00021 | 0.0714 | 0 | 0 | 4 | K | 2 |  |  |  | ROZPOCET | 22474 | 0 | 0 | 0 | 0 | 1 | 22474 | 4 | 751996036
52 | K | 962031133 | Bourání příček z cihel pálených na MVC tl do 150 mm | m2 | 1.55 | 117 | 181.35 | CS ÚRS 2021 01 |  | základní | 0.284 | 0.4402 | 0 | 0 | 0.261 | 0.40455 | 4 | K | 2 |  |  |  | ROZPOCET | 181.35 | 0 | 0 | 0 | 0 | 1 | 181.35 | 4 | -2082495961
| VV |  | 0,775*2 |  | 1.55 | [12 empty] | VV | 2 | 2 | True | 1 | ROZPOCET
53 | K | 962081141 | Bourání příček ze skleněných tvárnic tl do 150 mm | m2 | 1.08 | 196 | 211.68 | CS ÚRS 2021 01 |  | základní | 0.6 | 0.648 | 0 | 0 | 0.082 | 0.08856 | 4 | K | 2 |  |  |  | ROZPOCET | 211.68 | 0 | 0 | 0 | 0 | 1 | 211.68 | 4 | 73498925
| VV |  | 1,8*0,6 |  | 1.08 | [12 empty] | VV | 2 | 2 | True | 1 | ROZPOCET
54 | K | 968062354 | Vybourání dřevěných rámů oken dvojitých včetně křídel pl do 1 m2 | m2 | 7.56 | 350 | 2646 | CS ÚRS 2021 01 |  | základní | 1.07 | 8.0892 | 0 | 0 | 0.075 | 0.567 | 4 | K | 2 |  |  |  | ROZPOCET | 2646 | 0 | 0 | 0 | 0 | 1 | 2646 | 4 | 591802824
| VV |  | 1,5*0,6 |  | 0.9 | [12 empty] | VV | 2 | 2 | True | 0 | ROZPOCET
| VV |  | 0,9*0,6*4 |  | 2.16 | [12 empty] | VV | 2 | 2 | True | 0 | ROZPOCET
| VV |  | 0,6*0,6 |  | 0.36 | [12 empty] | VV | 2 | 2 | True | 0 | ROZPOCET
| VV |  | 0,9*0,6*2 |  | 1.08 | [12 empty] | VV | 2 | 2 | True | 0 | ROZPOCET
| VV |  | 1,8*0,6 |  | 1.08 | [12 empty] | VV | 2 | 2 | True | 0 | ROZPOCET
| VV |  | 0,9*0,6*2 |  | 1.08 | [12 empty] | VV | 2 | 2 | True | 0 | ROZPOCET
| VV |  | 1,5*0,6 |  | 0.9 | [12 empty] | VV | 2 | 2 | True | 0 | ROZPOCET
| VV |  | Součet |  | 7.56 | [12 empty] | VV | 2 | 4 | True | 1 | ROZPOCET
55 | K | 968062356 | Vybourání dřevěných rámů oken dvojitých včetně křídel pl do 4 m2 | m2 | 66.636 | 164 | 10928.3 | CS ÚRS 2021 01 |  | základní | 0.503 | 33.5179 | 0 | 0 | 0.054 | 3.5983 | 4 | K | 2 |  |  |  | ROZPOCET | 10928.3 | 0 | 0 | 0 | 0 | 1 | 10928.3 | 4 | 1091596370
| VV |  | 1,5*1,8*10 |  | 27 | [12 empty] | VV | 2 | 2 | True | 0 | ROZPOCET
| VV |  | 1,5*1,8*4 |  | 10.8 | [12 empty] | VV | 2 | 2 | True | 0 | ROZPOCET
| VV |  | 3* 1,34*1,8 |  | 7.236 | [12 empty] | VV | 2 | 2 | True | 0 | ROZPOCET
| VV |  | 4 * 3,0*1,8 |  | 21.6 | [12 empty] | VV | 2 | 2 | True | 0 | ROZPOCET
| VV |  | Součet |  | 66.636 | [12 empty] | VV | 2 | 4 | True | 1 | ROZPOCET
56 | K | 968072455 | Vybourání kovových dveřních zárubní pl do 2 m2 | m2 | 1.6 | 307 | 491.2 | CS ÚRS 2021 01 |  | základní | 0.939 | 1.5024 | 0 | 0 | 0.076 | 0.1216 | 4 | K | 2 |  |  |  | ROZPOCET | 491.2 | 0 | 0 | 0 | 0 | 1 | 491.2 | 4 | -296467810
| VV |  | 0,8*2 |  | 1.6 | [12 empty] | VV | 2 | 2 | True | 1 | ROZPOCET
57 | K | 968072456 | Vybourání kovových dveřních zárubní pl přes 2 m2 | m2 | 4.935 | 235 | 1159.73 | CS ÚRS 2021 01 |  | základní | 0.718 | 3.5433 | 0 | 0 | 0.063 | 0.3109 | 4 | K | 2 |  |  |  | ROZPOCET | 1159.73 | 0 | 0 | 0 | 0 | 1 | 1159.73 | 4 | -341121918
| VV |  | 2,35*2,1 |  | 4.935 | [12 empty] | VV | 2 | 2 | True | 1 | ROZPOCET
58 | K | 973031513 | Vysekání kapes ve zdivu cihelném na MV nebo MVC pro upevňovací prvky hl do 150 mm | kus | 2 | 122 | 244 | CS ÚRS 2021 01 |  | základní | 0.372 | 0.744 | 0 | 0 | 0.003 | 0.006 | 4 | K | 2 |  |  |  | ROZPOCET | 244 | 0 | 0 | 0 | 0 | 1 | 244 | 4 | -852335589
59 | K | 973031826 | Vysekání kapes ve zdivu cihelném na MV nebo MVC pro zavázání zdí tl do 600 mm | m | 18 | 476 | 8568 | CS ÚRS 2021 01 |  | základní | 1.458 | 26.244 | 0 | 0 | 0.019 | 0.342 | 4 | K | 2 |  |  |  | ROZPOCET | 8568 | 0 | 0 | 0 | 0 | 1 | 8568 | 4 | -1290258835
| VV |  | 1*2*9 |  | 18 | [12 empty] | VV | 2 | 2 | True | 1 | ROZPOCET
60 | K | 974031664 | Vysekání rýh ve zdivu cihelném pro vtahování nosníků hl do 150 mm v do 150 mm | m | 2 | 234 | 468 | CS ÚRS 2021 01 |  | základní | 0.715 | 1.43 | 0 | 0 | 0.042 | 0.084 | 4 | K | 2 |  |  |  | ROZPOCET | 468 | 0 | 0 | 0 | 0 | 1 | 468 | 4 | -1002794581
61 | K | 978011141 | Otlučení (osekání) vnitřní vápenné nebo vápenocementové omítky stropů v rozsahu do 30 % | m2 | 650 | 32.7 | 21255 | CS ÚRS 2021 01 |  | základní | 0.1 | 65 | 0 | 0 | 0.01 | 6.5 | 4 | K | 2 |  |  |  | ROZPOCET | 21255 | 0 | 0 | 0 | 0 | 1 | 21255 | 4 | 1787419965
62 | K | 978013161 | Otlučení (osekání) vnitřní vápenné nebo vápenocementové omítky stěn v rozsahu do 50 % | m2 | 2660 | 42.5 | 113050 | CS ÚRS 2021 01 |  | základní | 0.13 | 345.8 | 0 | 0 | 0.02 | 53.2 | 4 | K | 2 |  |  |  | ROZPOCET | 113050 | 0 | 0 | 0 | 0 | 1 | 113050 | 4 | 185075690
| VV |  | 1910+750 |  | 2660 | [12 empty] | VV | 2 | 2 | True | 1 | ROZPOCET
63 | K | 978015391 | Otlučení (osekání) vnější vápenné nebo vápenocementové omítky stupně členitosti 1 a 2 do 100% | m2 | 60 | 71.9 | 4314 | CS ÚRS 2021 01 |  | základní | 0.22 | 13.2 | 0 | 0 | 0.059 | 3.54 | 4 | K | 2 |  |  |  | ROZPOCET | 4314 | 0 | 0 | 0 | 0 | 1 | 4314 | 4 | 1983044697
| VV |  | "sokl" | [14 empty] | VV | 2 | 1 | True | 0 | ROZPOCET
| VV |  | 60 |  | 60 | [12 empty] | VV | 2 | 2 | True | 0 | ROZPOCET
| VV |  | Součet |  | 60 | [12 empty] | VV | 2 | 4 | True | 1 | ROZPOCET
64 | K | 978059641 | Odsekání a odebrání obkladů stěn z vnějších obkládaček plochy přes 1 m2 | m2 | 130 | 127 | 16510 | CS ÚRS 2021 01 |  | základní | 0.39 | 50.7 | 0 | 0 | 0.089 | 11.57 | 4 | K | 2 |  |  |  | ROZPOCET | 16510 | 0 | 0 | 0 | 0 | 1 | 16510 | 4 | 239917462
| D | 998 | Přesun hmot |  |  |  | 501846.66 |  |  |  |  | 1536.7106 |  | 0 |  | 0 | 1 | D | 1 |  |  |  | ROZPOCET | [6 empty] | 501846.66
65 | K | 998018003 | Přesun hmot ruční pro budovy v do 24 m | t | 311.706 | 1610 | 501846.66 | CS ÚRS 2021 01 |  | základní | 4.93 | 1536.7106 | 0 | 0 | 0 | 0 | 4 | K | 2 |  |  |  | ROZPOCET | 501846.66 | 0 | 0 | 0 | 0 | 1 | 501846.66 | 4 | -1514938712
| D | PSV | Práce a dodávky PSV |  |  |  | 1878502.26 |  |  |  |  | 2131.0215 |  | 18.4298 |  | 2.5396 | 2 | D | 0 |  |  |  | ROZPOCET | [6 empty] | 1878502.26
| D | 711 | Izolace proti vodě, vlhkosti a plynům |  |  |  | 2971.35 |  |  |  |  | 3.007 |  | 0.012595 |  | 0 | 2 | D | 1 |  |  |  | ROZPOCET | [6 empty] | 2971.35
66 | K | 711161273 | Provedení izolace proti zemní vlhkosti svislé z nopové fólie | m2 | 31 | 56.9 | 1763.9 | CS ÚRS 2021 01 |  | základní | 0.097 | 3.007 | 4e-05 | 0.00124 | 0 | 0 | 16 | K | 2 |  |  |  | ROZPOCET | 1763.9 | 0 | 0 | 0 | 0 | 1 | 1763.9 | 16 | 1313675255
| VV |  | 62*0,5 |  | 31 | [12 empty] | VV | 2 | 2 | True | 1 | ROZPOCET
67 | M | 28323005 | fólie profilovaná (nopová) drenážní HDPE s výškou nopů 8mm | m2 | 37.851 | 31.9 | 1207.45 | CS ÚRS 2021 01 |  | základní | 0 | 0 | 0.0003 | 0.011355 | 0 | 0 | 32 | M | 2 |  |  |  | ROZPOCET | 1207.45 | 0 | 0 | 0 | 0 | 1 | 1207.45 | 16 | 2034254632
| VV |  | 31*1,221 'Přepočtené koeficientem množství |  | 37.851 | [12 empty] | VV | 2 | 2 | False | 1 | ROZPOCET
| D | 721 | Zdravotechnika - vnitřní kanalizace |  |  |  | 6900 |  |  |  |  | 2.001 |  | 0.07956 |  | 0 | 2 | D | 1 |  |  |  | ROZPOCET | [6 empty] | 6900
68 | K | 721241102 | Lapač střešních splavenin z litiny DN 125 | kus | 3 | 2300 | 6900 | CS ÚRS 2021 01 |  | základní | 0.667 | 2.001 | 0.02652 | 0.07956 | 0 | 0 | 16 | K | 2 |  |  |  | ROZPOCET | 6900 | 0 | 0 | 0 | 0 | 1 | 6900 | 16 | 554672029
| D | 762 | Konstrukce tesařské |  |  |  | 55917 |  |  |  |  | 58.0425 |  | 1.2908 |  | 0 | 2 | D | 1 |  |  |  | ROZPOCET | [6 empty] | 55917
69 | K | 762361313 | Konstrukční a vyrovnávací vrstva pod klempířské prvky (atiky) z desek dřevoštěpkových tl. 25 mm | m2 | 81.75 | 684 | 55917 | CS ÚRS 2021 01 |  | základní | 0.71 | 58.0425 | 0.01579 | 1.2908 | 0 | 0 | 16 | K | 2 |  |  |  | ROZPOCET | 55917 | 0 | 0 | 0 | 0 | 1 | 55917 | 16 | 488024119
| VV |  | (10+0,25+10*0,65++65*0,3+65*0,7) |  | 81.75 | [12 empty] | VV | 2 | 2 | True | 1 | ROZPOCET
| D | 763 | Konstrukce suché výstavby |  |  |  | 312789.87 |  |  |  |  | 404.4204 |  | 6.9365 |  | 0 | 2 | D | 1 |  |  |  | ROZPOCET | [6 empty] | 312789.87
70 | K | 763121581 | SDK stěna předsazená | m2 | 50 | 844 | 42200 | CS ÚRS 2021 01 |  | základní | 1.007 | 50.35 | 0.02727 | 1.3635 | 0 | 0 | 4 | K | 2 |  |  |  | ROZPOCET | 42200 | 0 | 0 | 0 | 0 | 1 | 42200 | 4 | -1695524588
| VV |  | 12+38 |  | 50 | [12 empty] | VV | 2 | 2 | True | 0 | ROZPOCET
| VV |  | Součet |  | 50 | [12 empty] | VV | 2 | 4 | True | 1 | ROZPOCET
71 | M | KNF.00083527 | Deska obkladová tl. 12,5 mm | m2 | 54 | 519 | 28026 |  |  | základní | 0 | 0 | 0.016 | 0.864 | 0 | 0 | 8 | M | 2 |  |  |  | ROZPOCET | 28026 | 0 | 0 | 0 | 0 | 1 | 28026 | 4 | -1310690195
| VV |  | 50*1,08 'Přepočtené koeficientem množství |  | 54 | [12 empty] | VV | 2 | 2 | False | 1 | ROZPOCET
72 | K | 763131431 | SDK podhled deska 1xDF 12,5 bez izolace dvouvrstvá spodní kce profil CD+UD REI do 90 | m2 | 340 | 691 | 234940 | CS ÚRS 2021 01 |  | základní | 0.99 | 336.6 | 0.01385 | 4.709 | 0 | 0 | 16 | K | 2 |  |  |  | ROZPOCET | 234940 | 0 | 0 | 0 | 0 | 1 | 234940 | 16 | -2016417978
| VV |  | 50+290 |  | 340 | [12 empty] | VV | 2 | 2 | True | 1 | ROZPOCET
73 | K | 998763302 | Přesun hmot tonážní pro sádrokartonové konstrukce v objektech v do 12 m | t | 4.709 | 1070 | 5038.63 | CS ÚRS 2021 01 |  | základní | 2.39 | 11.2545 | 0 | 0 | 0 | 0 | 16 | K | 2 |  |  |  | ROZPOCET | 5038.63 | 0 | 0 | 0 | 0 | 1 | 5038.63 | 16 | -872975418
74 | K | 998763381 | Příplatek k přesunu hmot tonážní 763 SDK prováděný bez použití mechanizace | t | 4.709 | 549 | 2585.24 | CS ÚRS 2021 01 |  | základní | 1.32 | 6.2159 | 0 | 0 | 0 | 0 | 16 | K | 2 |  |  |  | ROZPOCET | 2585.24 | 0 | 0 | 0 | 0 | 1 | 2585.24 | 16 | 565177036
| D | 764 | Konstrukce klempířské |  |  |  | 297064.07 |  |  |  |  | 230.7982 |  | 1.5325 |  | 0.5273 | 2 | D | 1 |  |  |  | ROZPOCET | [6 empty] | 297064.07
75 | K | 764002851 | Demontáž oplechování parapetů do suti | m | 89.28 | 88.9 | 7936.99 | CS ÚRS 2021 01 |  | základní | 0.195 | 17.4096 | 0 | 0 | 0.00167 | 0.1491 | 16 | K | 2 |  |  |  | ROZPOCET | 7936.99 | 0 | 0 | 0 | 0 | 1 | 7936.99 | 16 | 333060487
| VV |  | 1,5+0,9*3+0,9+0,6+0,9*2+1,78+0,9*2+1,4+1,5*8+1,5+4*1,5 |  | 31.98 | [12 empty] | VV | 2 | 2 | True | 0 | ROZPOCET
| VV |  | 26*1,2+6*1,5+1,5+3+2*1,5+1,2+3+1,5+1,2+1,5+1,2 |  | 57.3 | [12 empty] | VV | 2 | 2 | True | 0 | ROZPOCET
| VV |  | Součet |  | 89.28 | [12 empty] | VV | 2 | 4 | True | 1 | ROZPOCET
76 | K | 764004801 | Demontáž podokapního žlabu do suti | m | 100 | 86.2 | 8620 | CS ÚRS 2021 01 |  | základní | 0.189 | 18.9 | 0 | 0 | 0.0026 | 0.26 | 16 | K | 2 |  |  |  | ROZPOCET | 8620 | 0 | 0 | 0 | 0 | 1 | 8620 | 16 | 2055305160
| VV |  | 50+50 |  | 100 | [12 empty] | VV | 2 | 2 | True | 1 | ROZPOCET
77 | K | 764004861 | Demontáž svodu do suti | m | 30 | 67 | 2010 | CS ÚRS 2021 01 |  | základní | 0.147 | 4.41 | 0 | 0 | 0.00394 | 0.1182 | 16 | K | 2 |  |  |  | ROZPOCET | 2010 | 0 | 0 | 0 | 0 | 1 | 2010 | 16 | 1669395998
| VV |  | 3*10 |  | 30 | [12 empty] | VV | 2 | 2 | True | 1 | ROZPOCET
78 | K | 764011612 | Podkladní plech z Pz upraveným povrchem rš 200 mm | m | 150 | 163 | 24450 | CS ÚRS 2021 01 |  | základní | 0.088 | 13.2 | 0.00182 | 0.273 | 0 | 0 | 16 | K | 2 |  |  |  | ROZPOCET | 24450 | 0 | 0 | 0 | 0 | 1 | 24450 | 16 | -1391166338
| VV |  | 100+50 |  | 150 | [12 empty] | VV | 2 | 2 | True | 1 | ROZPOCET
79 | K | 764214603 | Oplechování horních ploch a atik bez rohů z Pz s povrch úpravou mechanicky kotvené rš 250 mm | m | 10 | 495 | 4950 | CS ÚRS 2021 01 |  | základní | 0.565 | 5.65 | 0.00222 | 0.0222 | 0 | 0 | 16 | K | 2 |  |  |  | ROZPOCET | 4950 | 0 | 0 | 0 | 0 | 1 | 4950 | 16 | -99229198
80 | K | 764214604 | Oplechování horních ploch a atik bez rohů z Pz s povrch úpravou mechanicky kotvené rš 330 mm | m | 65 | 566 | 36790 | CS ÚRS 2021 01 |  | základní | 0.625 | 40.625 | 0.00291 | 0.18915 | 0 | 0 | 16 | K | 2 |  |  |  | ROZPOCET | 36790 | 0 | 0 | 0 | 0 | 1 | 36790 | 16 | -1869707801
81 | K | 764214607 | Oplechování horních ploch a atik bez rohů z Pz s povrch úpravou mechanicky kotvené rš 670 mm | m | 75 | 847 | 63525 | CS ÚRS 2021 01 |  | základní | 0.845 | 63.375 | 0.00584 | 0.438 | 0 | 0 | 16 | K | 2 |  |  |  | ROZPOCET | 63525 | 0 | 0 | 0 | 0 | 1 | 63525 | 16 | 212871475
| VV |  | 10+65 |  | 75 | [12 empty] | VV | 2 | 2 | True | 1 | ROZPOCET
82 | K | 764216645 | Oplechování rovných parapetů celoplošně lepené z Pz s povrchovou úpravou rš 400 mm | m | 89.28 | 636 | 56782.08 | CS ÚRS 2021 01 |  | základní | 0.363 | 32.4086 | 0.00429 | 0.38301 | 0 | 0 | 16 | K | 2 |  |  |  | ROZPOCET | 56782.08 | 0 | 0 | 0 | 0 | 1 | 56782.08 | 16 | -88950959
| VV |  | 1,5+0,9*3+0,9+0,6+0,9*2+1,78+0,9*2+1,4+1,5*8+1,5+4*1,5 |  | 31.98 | [12 empty] | VV | 2 | 2 | True | 0 | ROZPOCET
| VV |  | 26*1,2+6*1,5+1,5+3+2*1,5+1,2+3+1,5+1,2+1,5+1,2 |  | 57.3 | [12 empty] | VV | 2 | 2 | True | 0 | ROZPOCET
| VV |  | Součet |  | 89.28 | [12 empty] | VV | 2 | 4 | True | 1 | ROZPOCET
83 | K | 764511603 | Žlab podokapní půlkruhový z Pz s povrchovou úpravou rš 400 mm | m | 100 | 635 | 63500 | CS ÚRS 2021 01 |  | základní | 0.248 | 24.8 | 0.00162 | 0.162 | 0 | 0 | 16 | K | 2 |  |  |  | ROZPOCET | 63500 | 0 | 0 | 0 | 0 | 1 | 63500 | 16 | -2085679802
| VV |  | 50+50 |  | 100 | [12 empty] | VV | 2 | 2 | True | 1 | ROZPOCET
84 | K | 764518624.R01 | Svody kruhové včetně objímek, kolen, odskoků z Pz s povrchovou úpravou průměru 150 mm | m | 30 | 950 | 28500 |  |  | základní | 0.334 | 10.02 | 0.00217 | 0.0651 | 0 | 0 | 16 | K | 2 |  |  |  | ROZPOCET | 28500 | 0 | 0 | 0 | 0 | 1 | 28500 | 16 | 1190109373
| VV |  | 30 |  | 30 | [12 empty] | VV | 2 | 2 | True | 1 | ROZPOCET
| D | 766 | Konstrukce truhlářské |  |  |  | 374283.85 |  |  |  |  | 161.8316 |  | 2.7986 |  | 0.149 | 2 | D | 1 |  |  |  | ROZPOCET | [6 empty] | 374283.85
85 | K | 766441811 | Demontáž parapetních desek dřevěných nebo plastových šířky do 30 cm délky do 1,0 m | kus | 8 | 34.9 | 279.2 | CS ÚRS 2021 01 |  | základní | 0.083 | 0.664 | 0 | 0 | 0.003 | 0.024 | 16 | K | 2 |  |  |  | ROZPOCET | 279.2 | 0 | 0 | 0 | 0 | 1 | 279.2 | 16 | 673835599
| VV |  | 8 |  | 8 | [12 empty] | VV | 2 | 2 | True | 0 | ROZPOCET
| VV |  | Součet |  | 8 | [12 empty] | VV | 2 | 4 | True | 1 | ROZPOCET
86 | K | 766441821 | Demontáž parapetních desek dřevěných nebo plastových šířky do 30 cm délky přes 1,0 m | kus | 25 | 50.4 | 1260 | CS ÚRS 2021 01 |  | základní | 0.12 | 3 | 0 | 0 | 0.005 | 0.125 | 16 | K | 2 |  |  |  | ROZPOCET | 1260 | 0 | 0 | 0 | 0 | 1 | 1260 | 16 | -1310833229
| VV |  | 1+1+1 |  | 3 | [12 empty] | VV | 2 | 2 | True | 0 | ROZPOCET
| VV |  | 4+10+1+7 |  | 22 | [12 empty] | VV | 2 | 2 | True | 0 | ROZPOCET
| VV |  | Součet |  | 25 | [12 empty] | VV | 2 | 4 | True | 1 | ROZPOCET
87 | K | 766622131 | Montáž plastových oken plochy přes 1 m2 otevíravých výšky do 1,5 m s rámem do zdiva | m2 | 74.196 | 670 | 49711.32 | CS ÚRS 2021 01 |  | základní | 1.559 | 115.6716 | 0.00027 | 0.020033 | 0 | 0 | 16 | K | 2 |  |  |  | ROZPOCET | 49711.32 | 0 | 0 | 0 | 0 | 1 | 49711.32 | 16 | 169856820
| VV |  | 1,5*0,6 |  | 0.9 | [12 empty] | VV | 2 | 2 | True | 0 | ROZPOCET
| VV |  | 0,9*0,6*4 |  | 2.16 | [12 empty] | VV | 2 | 2 | True | 0 | ROZPOCET
| VV |  | 0,6*0,6 |  | 0.36 | [12 empty] | VV | 2 | 2 | True | 0 | ROZPOCET
| VV |  | 0,9*0,6*2 |  | 1.08 | [12 empty] | VV | 2 | 2 | True | 0 | ROZPOCET
| VV |  | 1,8*0,6 |  | 1.08 | [12 empty] | VV | 2 | 2 | True | 0 | ROZPOCET
| VV |  | 0,9*0,6*2 |  | 1.08 | [12 empty] | VV | 2 | 2 | True | 0 | ROZPOCET
| VV |  | 1,5*0,6 |  | 0.9 | [12 empty] | VV | 2 | 2 | True | 0 | ROZPOCET
| VV |  | Mezisoučet |  | 7.56 | [12 empty] | VV | 2 | 3 | True | 0 | ROZPOCET
| VV |  | 1,5*1,8*10 |  | 27 | [12 empty] | VV | 2 | 2 | True | 0 | ROZPOCET
| VV |  | 1,5*1,8*4 |  | 10.8 | [12 empty] | VV | 2 | 2 | True | 0 | ROZPOCET
| VV |  | 3* 1,34*1,8 |  | 7.236 | [12 empty] | VV | 2 | 2 | True | 0 | ROZPOCET
| VV |  | 4 * 3,0*1,8 |  | 21.6 | [12 empty] | VV | 2 | 2 | True | 0 | ROZPOCET
| VV |  | Mezisoučet |  | 66.636 | [12 empty] | VV | 2 | 3 | True | 0 | ROZPOCET
| VV |  | Součet |  | 74.196 | [12 empty] | VV | 2 | 4 | True | 1 | ROZPOCET
88 | M | 61140050 | okno plastové otevíravé/sklopné trojsklo do plochy 1m2 | m2 | 7.56 | 4800 | 36288 | CS ÚRS 2021 01 |  | základní | 0 | 0 | 0.04028 | 0.30452 | 0 | 0 | 32 | M | 2 |  |  |  | ROZPOCET | 36288 | 0 | 0 | 0 | 0 | 1 | 36288 | 16 | -263386801
| VV |  | 1,5*0,6 |  | 0.9 | [12 empty] | VV | 2 | 2 | True | 0 | ROZPOCET
| VV |  | 0,9*0,6*4 |  | 2.16 | [12 empty] | VV | 2 | 2 | True | 0 | ROZPOCET
| VV |  | 0,6*0,6 |  | 0.36 | [12 empty] | VV | 2 | 2 | True | 0 | ROZPOCET
| VV |  | 0,9*0,6*2 |  | 1.08 | [12 empty] | VV | 2 | 2 | True | 0 | ROZPOCET
| VV |  | 1,8*0,6 |  | 1.08 | [12 empty] | VV | 2 | 2 | True | 0 | ROZPOCET
| VV |  | 0,9*0,6*2 |  | 1.08 | [12 empty] | VV | 2 | 2 | True | 0 | ROZPOCET
| VV |  | 1,5*0,6 |  | 0.9 | [12 empty] | VV | 2 | 2 | True | 0 | ROZPOCET
| VV |  | Mezisoučet |  | 7.56 | [12 empty] | VV | 2 | 3 | True | 0 | ROZPOCET
| VV |  | Součet |  | 7.56 | [12 empty] | VV | 2 | 4 | True | 1 | ROZPOCET
89 | M | 61140051 | okno plastové otevíravé/sklopné dvojsklo přes plochu 1m2 do v 1,5m | m2 | 66.636 | 3080 | 205238.88 | CS ÚRS 2021 01 |  | základní | 0 | 0 | 0.03056 | 2.0364 | 0 | 0 | 32 | M | 2 |  |  |  | ROZPOCET | 205238.88 | 0 | 0 | 0 | 0 | 1 | 205238.88 | 16 | -2100202177
| VV |  | 1,5*1,8*10 |  | 27 | [12 empty] | VV | 2 | 2 | True | 0 | ROZPOCET
| VV |  | 1,5*1,8*4 |  | 10.8 | [12 empty] | VV | 2 | 2 | True | 0 | ROZPOCET
| VV |  | 1,34*1,8 *3 |  | 7.236 | [12 empty] | VV | 2 | 2 | True | 0 | ROZPOCET
| VV |  | 3,0*1,8 *4 |  | 21.6 | [12 empty] | VV | 2 | 2 | True | 0 | ROZPOCET
| VV |  | Součet |  | 66.636 | [12 empty] | VV | 2 | 4 | True | 1 | ROZPOCET
90 | K | 766660012 | Montáž dveřních křídel otvíravých 2křídlových š přes 1,45 m do ocelové zárubně | kus | 1 | 857 | 857 | CS ÚRS 2021 01 |  | základní | 2.04 | 2.04 | 0 | 0 | 0 | 0 | 16 | K | 2 |  |  |  | ROZPOCET | 857 | 0 | 0 | 0 | 0 | 1 | 857 | 16 | -1141068411
91 | M | 611603150 | dveře dřevěné vnitřní hladké plné 2křídlové bílé solo 145x197 cm KLASIK | kus | 1 | 4410 | 4410 |  |  | základní | 0 | 0 | 0.032 | 0.032 | 0 | 0 | 32 | M | 2 |  |  |  | ROZPOCET | 4410 | 0 | 0 | 0 | 0 | 1 | 4410 | 16 | -1337929548
92 | K | 766660451 | Montáž vchodových dveří dvoukřídlových bez nadsvětlíku do zdiva | kus | 1 | 3420 | 3420 | CS ÚRS 2021 01 |  | základní | 8.159 | 8.159 | 0.00088 | 0.00088 | 0 | 0 | 16 | K | 2 |  |  |  | ROZPOCET | 3420 | 0 | 0 | 0 | 0 | 1 | 3420 | 16 | 791536023
93 | M | 61140506 | dveře dvoukřídlé plastové bílé plné max rozměru otvoru 4,84m2 bezpečnostní třídy RC2 | m2 | 4.935 | 7350 | 36272.25 | CS ÚRS 2021 01 |  | základní | 0 | 0 | 0.02544 | 0.12555 | 0 | 0 | 32 | M | 2 |  |  |  | ROZPOCET | 36272.25 | 0 | 0 | 0 | 0 | 1 | 36272.25 | 16 | -1843448088
| VV |  | 2,35*2,1 |  | 4.935 | [12 empty] | VV | 2 | 2 | True | 1 | ROZPOCET
94 | K | 766694121 | Montáž parapetních desek dřevěných nebo plastových šířky přes 30 cm délky do 1,0 m | kus | 11 | 219 | 2409 | CS ÚRS 2021 01 |  | základní | 0.521 | 5.731 | 0 | 0 | 0 | 0 | 16 | K | 2 |  |  |  | ROZPOCET | 2409 | 0 | 0 | 0 | 0 | 1 | 2409 | 16 | -665881753
95 | K | 766694122 | Montáž parapetních dřevěných nebo plastových šířky přes 30 cm délky do 1,6 m | kus | 37 | 302 | 11174 | CS ÚRS 2021 01 |  | základní | 0.718 | 26.566 | 0 | 0 | 0 | 0 | 16 | K | 2 |  |  |  | ROZPOCET | 11174 | 0 | 0 | 0 | 0 | 1 | 11174 | 16 | -1519748399
96 | M | 607941020 | deska parapetní dřevotřísková vnitřní POSTFORMING 0,26 x 1 m | m | 69.8 | 329 | 22964.2 |  |  | základní | 0 | 0 | 0.004 | 0.2792 | 0 | 0 | 32 | M | 2 |  |  |  | ROZPOCET | 22964.2 | 0 | 0 | 0 | 0 | 1 | 22964.2 | 16 | -580895281
| VV |  | 37*1,5+11*1+1,8+1,5 |  | 69.8 | [12 empty] | VV | 2 | 2 | True | 1 | ROZPOCET
| D | 767 | Konstrukce zámečnické |  |  |  | 66127.02 |  |  |  |  | 28.5108 |  | 0.013781 |  | 0.8372 | 2 | D | 1 |  |  |  | ROZPOCET | [6 empty] | 66127.02
97 | K | 767661811 | Demontáž mříží pevných nebo otevíravých | m2 | 41.86 | 159 | 6655.74 | CS ÚRS 2021 01 |  | základní | 0.42 | 17.5812 | 0 | 0 | 0.02 | 0.8372 | 16 | K | 2 |  |  |  | ROZPOCET | 6655.74 | 0 | 0 | 0 | 0 | 1 | 6655.74 | 16 | -1554095596
| VV |  | (14,8+21,6)*1,15 |  | 41.86 | [12 empty] | VV | 2 | 2 | True | 0 | ROZPOCET
| VV |  | Součet |  | 41.86 | [12 empty] | VV | 2 | 4 | True | 1 | ROZPOCET
98 | K | 767662120.R01 | Montáž mříží pevných včetně kotvení | m2 | 23.76 | 353 | 8387.28 |  |  | základní | 0.46 | 10.9296 | 0.00038 | 0.0090288 | 0 | 0 | 16 | K | 2 |  |  |  | ROZPOCET | 8387.28 | 0 | 0 | 0 | 0 | 1 | 8387.28 | 16 | -541294777
| VV |  | 1,5*1,8*8*1,1 |  | 23.76 | [12 empty] | VV | 2 | 2 | True | 1 | ROZPOCET
99 | M | 55341420.M01 | repase mříží | m2 | 23.76 | 2150 | 51084 |  |  | základní | 0 | 0 | 0.0002 | 0.004752 | 0 | 0 | 32 | M | 2 |  |  |  | ROZPOCET | 51084 | 0 | 0 | 0 | 0 | 1 | 51084 | 16 | 804130031
| D | 783 | Dokončovací práce - nátěry |  |  |  | 351033.1 |  |  |  |  | 633.435 |  | 0.3751 |  | 0 | 2 | D | 1 |  |  |  | ROZPOCET | [6 empty] | 351033.1
100 | K | 783301401 | Ometení zámečnických konstrukcí | m2 | 605 | 4.62 | 2795.1 | CS ÚRS 2021 01 |  | základní | 0.011 | 6.655 | 0 | 0 | 0 | 0 | 16 | K | 2 |  |  |  | ROZPOCET | 2795.1 | 0 | 0 | 0 | 0 | 1 | 2795.1 | 16 | 1063652131
101 | K | 783306809 | Odstranění nátěru ze zámečnických konstrukcí okartáčováním | m2 | 605 | 144 | 87120 | CS ÚRS 2021 01 |  | základní | 0.342 | 206.91 | 0 | 0 | 0 | 0 | 16 | K | 2 |  |  |  | ROZPOCET | 87120 | 0 | 0 | 0 | 0 | 1 | 87120 | 16 | 281362326
| VV |  | 325+280 |  | 605 | [12 empty] | VV | 2 | 2 | True | 1 | ROZPOCET
102 | K | 783314203 | Základní antikorozní jednonásobný syntetický samozákladující nátěr zámečnických konstrukcí | m2 | 605 | 120 | 72600 | CS ÚRS 2021 01 |  | základní | 0.184 | 111.32 | 0.00014 | 0.0847 | 0 | 0 | 16 | K | 2 |  |  |  | ROZPOCET | 72600 | 0 | 0 | 0 | 0 | 1 | 72600 | 16 | -190550519
103 | K | 783315103 | Mezinátěr jednonásobný syntetický samozákladující zámečnických konstrukcí | m2 | 605 | 112 | 67760 | CS ÚRS 2021 01 |  | základní | 0.166 | 100.43 | 0.00014 | 0.0847 | 0 | 0 | 16 | K | 2 |  |  |  | ROZPOCET | 67760 | 0 | 0 | 0 | 0 | 1 | 67760 | 16 | 609006415
104 | K | 783327101 | Krycí jednonásobný akrylátový nátěr zámečnických konstrukcí | m2 | 1210 | 99.8 | 120758 | CS ÚRS 2021 01 |  | základní | 0.172 | 208.12 | 0.00017 | 0.2057 | 0 | 0 | 16 | K | 2 |  |  |  | ROZPOCET | 120758 | 0 | 0 | 0 | 0 | 1 | 120758 | 16 | -886241020
| VV |  | 605*2 'Přepočtené koeficientem množství |  | 1210 | [12 empty] | VV | 2 | 2 | False | 1 | ROZPOCET
| D | 784 | Dokončovací práce - malby a tapety |  |  |  | 279966 |  |  |  |  | 584.39 |  | 4.6605 |  | 1.0261 | 2 | D | 1 |  |  |  | ROZPOCET | [6 empty] | 279966
105 | K | 784121001 | Oškrabání malby v mísnostech výšky do 3,80 m | m2 | 3310 | 31.1 | 102941 | CS ÚRS 2021 01 |  | základní | 0.074 | 244.94 | 0.001 | 3.31 | 0.00031 | 1.0261 | 16 | K | 2 |  |  |  | ROZPOCET | 102941 | 0 | 0 | 0 | 0 | 1 | 102941 | 16 | -1116740000
| VV |  | 650+1910+750 |  | 3310 | [12 empty] | VV | 2 | 2 | True | 1 | ROZPOCET
106 | K | 784181121 | Hloubková jednonásobná bezbarvá penetrace podkladu v místnostech výšky do 3,80 m | m2 | 3650 | 19.9 | 72635 | CS ÚRS 2021 01 |  | základní | 0.033 | 120.45 | 0.0002 | 0.73 | 0 | 0 | 16 | K | 2 |  |  |  | ROZPOCET | 72635 | 0 | 0 | 0 | 0 | 1 | 72635 | 16 | -1587167385
| VV |  | 50+290+650+1910+750 |  | 3650 | [12 empty] | VV | 2 | 2 | True | 1 | ROZPOCET
107 | K | 784221121 | Dvojnásobné bílé malby ze směsí za sucha minimálně otěruvzdorných v místnostech do 3,80 m | m2 | 3650 | 28.6 | 104390 | CS ÚRS 2021 01 |  | základní | 0.06 | 219 | 0.00017 | 0.6205 | 0 | 0 | 16 | K | 2 |  |  |  | ROZPOCET | 104390 | 0 | 0 | 0 | 0 | 1 | 104390 | 16 | 71783654
| D | 787 | Dokončovací práce - zasklívání |  |  |  | 131450 |  |  |  |  | 24.585 |  | 0.72985 |  | 0 | 2 | D | 1 |  |  |  | ROZPOCET | [6 empty] | 131450
108 | K | 787317137 | Zasklívání stěn průhledný komorový profil | m2 | 55 | 2390 | 131450 | CS ÚRS 2021 01 |  | základní | 0.447 | 24.585 | 0.01327 | 0.72985 | 0 | 0 | 16 | K | 2 |  |  |  | ROZPOCET | 131450 | 0 | 0 | 0 | 0 | 1 | 131450 | 16 | -2052974690
| D | HZS | Hodinové zúčtovací sazby |  |  |  | 116733.92 |  |  |  |  | 344 |  | 0 |  | 0 | 4 | D | 0 |  |  |  | ROZPOCET | [6 empty] | 116733.92
109 | K | HZS1291 | Hodinová zúčtovací sazba pomocný stavební dělník | hod | 80 | 284.5 | 22760 | CS ÚRS 2021 01 |  | základní | 1 | 80 | 0 | 0 | 0 | 0 | 512 | K | 1 |  |  |  | ROZPOCET | 22760 | 0 | 0 | 0 | 0 | 1 | 22760 | 512 | 68880792
110 | K | HZS1292 | Hodinová zúčtovací sazba stavební dělník | hod | 80 | 330.95 | 26476 | CS ÚRS 2021 01 |  | základní | 1 | 80 | 0 | 0 | 0 | 0 | 512 | K | 1 |  |  |  | ROZPOCET | 26476 | 0 | 0 | 0 | 0 | 1 | 26476 | 512 | 130873429
111 | K | HZS1302 | Hodinová zúčtovací sazba zedník specialista | hod | 56 | 362.57 | 20303.92 | CS ÚRS 2021 01 |  | základní | 1 | 56 | 0 | 0 | 0 | 0 | 512 | K | 1 |  |  |  | ROZPOCET | 20303.92 | 0 | 0 | 0 | 0 | 1 | 20303.92 | 512 | -847940436
112 | K | HZS1311 | Hodinová zúčtovací sazba omítkář | hod | 72 | 362.57 | 26105.04 | CS ÚRS 2021 01 |  | základní | 1 | 72 | 0 | 0 | 0 | 0 | 512 | K | 1 |  |  |  | ROZPOCET | 26105.04 | 0 | 0 | 0 | 0 | 1 | 26105.04 | 512 | 1721874634
113 | K | HZS1342 | Hodinová zúčtovací sazba lešenář odborný | hod | 32 | 414.05 | 13249.6 | CS ÚRS 2021 01 |  | základní | 1 | 32 | 0 | 0 | 0 | 0 | 512 | K | 1 |  |  |  | ROZPOCET | 13249.6 | 0 | 0 | 0 | 0 | 1 | 13249.6 | 512 | -1709558540
114 | K | HZS1341 | Hodinová zúčtovací sazba lešenář | hod | 24 | 326.64 | 7839.36 | CS ÚRS 2021 01 |  | základní | 1 | 24 | 0 | 0 | 0 | 0 | 512 | K | 1 |  |  |  | ROZPOCET | 7839.36 | 0 | 0 | 0 | 0 | 1 | 7839.36 | 512 | -1760700692

## 02 - Elektroinstalace
{d414b9e9-f68a-4b32-91e7-dd9ddafe2590}
2
| KRYCÍ LIST SOUPISU PRACÍ | [7 empty] | v --- níže se nacházejí doplnkové a pomocné údaje k sestavám --- v | [8 empty] | False
Stavba:
Snížení energetické náročnosti zimního stadionu Velké Popovice
Objekt:
02 - Elektroinstalace
| KSO: |  |  |  |  | CC-CZ:
| Místo: |  |  |  |  | Datum: | 12. 4. 2021
| Zadavatel: |  |  |  |  | IČ:
DIČ:
| Zhotovitel: |  |  |  |  | IČ:
DIČ:
| Projektant: |  |  |  |  | IČ:
|  | studio mija - Ing. Miroslav Jakoubek |  |  |  | DIČ:
| Zpracovatel: |  |  |  |  | IČ:
DIČ:
Poznámka:
| Náklady z rozpočtu | [5 empty] | 1163899.69
| Ostatní náklady | [5 empty] | 0
| Cena bez DPH | [5 empty] | 1163899.69
|  |  | Základ daně |  |  | Sazba daně | Výše daně
| DPH | základní | 1163899.69 |  |  | 21% | 244418.93
|  | snížená | 0 |  |  | 15% | 0
|  | zákl. přenesená | 0 |  |  | 21% | 0
|  | sníž. přenesená | 0 |  |  | 15% | 0
|  | nulová | 0 |  |  | 0% | 0
| Cena s DPH |  |  | v | CZK |  | 1408318.62
| Projektant |  |  | Zpracovatel
| Datum a podpis: |  | Razítko | Datum a podpis: |  |  | Razítko
| Objednavatel |  |  | Zhotovitel
| Datum a podpis: |  | Razítko | Datum a podpis: |  |  | Razítko
REKAPITULACE ČLENĚNÍ SOUPISU PRACÍ
Stavba:
Snížení energetické náročnosti zimního stadionu Velké Popovice
Objekt:
02 - Elektroinstalace
Místo: | [5 empty] | Datum: | 12. 4. 2021
Zadavatel: | [5 empty] | Projektant: | studio mija - Ing. Miroslav Jakoubek
Zhotovitel: | [5 empty] | Zpracovatel:
Kód dílu - Popis | [6 empty] | Cena celkem [CZK]
1) Náklady ze soupisu prací | [6 empty] | 1163899.69 | [11 empty] | -1
| HSV - HSV | [5 empty] | 151150.99
| 6 - Úpravy povrchů, podlahy a osazování výplní | [5 empty] | 83392
| 9 - Ostatní konstrukce a práce-bourání | [5 empty] | 55134
| 997 - Přesun sutě | [5 empty] | 4976.49
| 998 - Přesun hmot | [5 empty] | 7648.5
| PSV - Práce a dodávky PSV | [5 empty] | 851465.03
| 741 - Elektroinstalace - silnoproud | [5 empty] | 803149.03
| 741-R - Rozvaděče | [5 empty] | 0
| 741-RM1 - ROZVADĚČ RM1 | [5 empty] | 19430
| 741-RM2 - ROZVADĚČ RM2 | [5 empty] | 18165
| 741-RS1 - ROZVADĚČ RS1 | [5 empty] | 6702
| 741-Rx1 - ROZVADĚČ Rx1 | [5 empty] | 4019
| OST - Ostatní | [5 empty] | 161283.67
| VRN - Vedlejší rozpočtové náklady | [5 empty] | 106283.67
2) Ostatní náklady | [6 empty] | 0 |  |  | DPH
Celkové náklady za stavbu 1) + 2) | [6 empty] | 1163899.69
SOUPIS PRACÍ
Stavba:
Snížení energetické náročnosti zimního stadionu Velké Popovice
Objekt:
02 - Elektroinstalace
Místo: | [5 empty] | Datum: | 12. 4. 2021
Zadavatel: | [5 empty] | Projektant: | studio mija - Ing. Miroslav Jakoubek
Zhotovitel: | [5 empty] | Zpracovatel:
PČ | Typ | Kód | Popis | MJ | Množství | J.cena [CZK] | Cena celkem [CZK] | Cenová soustava |  | DPH | J. Nh [h] | Nh celkem [h] | J. hmotnost [t] | Hmotnost celkem [t] | J. suť [t] | Suť Celkem [t]
Náklady soupisu celkem | [6 empty] | 1163899.69 |  |  |  |  | 1011.1949 |  | 5.0602 |  | 2.3046 |  | D | -1 | [10 empty] | 1163899.69
| D | HSV | HSV |  |  |  | 151150.99 |  |  |  |  | 310.5919 |  | 4.3631 |  | 2.085 | 1 | D | 0 |  |  |  | ROZPOCET | [6 empty] | 151150.99
| D | 6 | Úpravy povrchů, podlahy a osazování výplní |  |  |  | 83392 |  |  |  |  | 151.995 |  | 4.3611 |  | 0 | 1 | D | 1 |  |  |  | ROZPOCET | [6 empty] | 83392
1 | K | 612135101 | Hrubá výplň rýh ve stěnách maltou jakékoli šířky rýhy | m2 | 42 | 379 | 15918 | CS ÚRS 2021 01 |  | základní | 0.624 | 26.208 | 0.04 | 1.68 | 0 | 0 | 4 | K | 2 |  |  |  | ROZPOCET | 15918 | 0 | 0 | 0 | 0 | 1 | 15918 | 4 | 2
2 | K | 612325121 | Vápenocementová štuková omítka rýh ve stěnách šířky do 150 mm | m2 | 42 | 926 | 38892 | CS ÚRS 2021 01 |  | základní | 1.691 | 71.022 | 0.04153 | 1.7443 | 0 | 0 | 4 | K | 2 |  |  |  | ROZPOCET | 38892 | 0 | 0 | 0 | 0 | 1 | 38892 | 4 | 4
3 | K | 612325221 | Vápenocementová štuková omítka malých ploch do 0,09 m2 na stěnách | kus | 205 | 130 | 26650 | CS ÚRS 2021 01 |  | základní | 0.253 | 51.865 | 0.00376 | 0.7708 | 0 | 0 | 4 | K | 2 |  |  |  | ROZPOCET | 26650 | 0 | 0 | 0 | 0 | 1 | 26650 | 4 | 6
4 | K | 612325223 | Vápenocementová štuková omítka malých ploch do 1,0 m2 na stěnách | kus | 4 | 483 | 1932 | CS ÚRS 2021 01 |  | základní | 0.725 | 2.9 | 0.0415 | 0.166 | 0 | 0 | 4 | K | 2 |  |  |  | ROZPOCET | 1932 | 0 | 0 | 0 | 0 | 1 | 1932 | 4 | 8
| D | 9 | Ostatní konstrukce a práce-bourání |  |  |  | 55134 |  |  |  |  | 129.762 |  | 0.00204 |  | 2.085 | 1 | D | 1 |  |  |  | ROZPOCET | [6 empty] | 55134
5 | K | 971033431 | Vybourání otvorů ve zdivu cihelném pl do 0,25 m2 na MVC nebo MV tl do 150 mm | kus | 4 | 143 | 572 | CS ÚRS 2021 01 |  | základní | 0.438 | 1.752 | 0 | 0 | 0.069 | 0.276 | 4 | K | 2 |  |  |  | ROZPOCET | 572 | 0 | 0 | 0 | 0 | 1 | 572 | 4 | 10
6 | K | 973031616 | Vysekání kapes ve zdivu cihelném na MV nebo MVC pro špalíky do 100x100x50 mm | kus | 205 | 49.6 | 10168 | CS ÚRS 2021 01 |  | základní | 0.152 | 31.16 | 0 | 0 | 0.001 | 0.205 | 4 | K | 2 |  |  |  | ROZPOCET | 10168 | 0 | 0 | 0 | 0 | 1 | 10168 | 4 | 12
7 | K | 974082113 | Vysekání rýh pro ploché vodiče v omítce MV nebo MVC stěn š do 50 mm | m | 625 | 39.2 | 24500 | CS ÚRS 2021 01 |  | základní | 0.12 | 75 | 0 | 0 | 0.002 | 1.25 | 4 | K | 2 |  |  |  | ROZPOCET | 24500 | 0 | 0 | 0 | 0 | 1 | 24500 | 4 | 14
8 | K | 974082114 | Vysekání rýh pro ploché vodiče v omítce MV nebo MVC stěn š do 70 mm | m | 80 | 40.8 | 3264 | CS ÚRS 2021 01 |  | základní | 0.125 | 10 | 0 | 0 | 0.002 | 0.16 | 4 | K | 2 |  |  |  | ROZPOCET | 3264 | 0 | 0 | 0 | 0 | 1 | 3264 | 4 | 16
9 | K | 974082115 | Vysekání rýh pro ploché vodiče v omítce MV nebo MVC stěn š do 100 mm | m | 50 | 47.4 | 2370 | CS ÚRS 2021 01 |  | základní | 0.145 | 7.25 | 0 | 0 | 0.003 | 0.15 | 4 | K | 2 |  |  |  | ROZPOCET | 2370 | 0 | 0 | 0 | 0 | 1 | 2370 | 4 | 18
10 | K | 977151111 | Jádrové vrty diamantovými korunkami do D 35 mm do stavebních materiálů | m | 5 | 1640 | 8200 | CS ÚRS 2021 01 |  | základní | 0.56 | 2.8 | 0.00012 | 0.0006 | 0.004 | 0.02 | 4 | K | 2 |  |  |  | ROZPOCET | 8200 | 0 | 0 | 0 | 0 | 1 | 8200 | 4 | 20
11 | K | 977151113 | Jádrové vrty diamantovými korunkami do D 50 mm do stavebních materiálů | m | 3 | 2020 | 6060 | CS ÚRS 2021 01 |  | základní | 0.6 | 1.8 | 0.00048 | 0.00144 | 0.008 | 0.024 | 4 | K | 2 |  |  |  | ROZPOCET | 6060 | 0 | 0 | 0 | 0 | 1 | 6060 | 4 | 22
| D | 997 | Přesun sutě |  |  |  | 4976.49 |  |  |  |  | 5.4815 |  | 0 |  | 0 | 1 | D | 1 |  |  |  | ROZPOCET | [6 empty] | 4976.49
12 | K | 997013211 | Vnitrostaveništní doprava suti a vybouraných hmot pro budovy v do 6 m ručně | t | 2.085 | 801 | 1670.09 | CS ÚRS 2021 01 |  | základní | 2.42 | 5.0457 | 0 | 0 | 0 | 0 | 4 | K | 2 |  |  |  | ROZPOCET | 1670.09 | 0 | 0 | 0 | 0 | 1 | 1670.09 | 4 | 24
13 | K | 997013501 | Odvoz suti a vybouraných hmot na skládku nebo meziskládku do 1 km se složením | t | 2.085 | 233 | 485.81 | CS ÚRS 2021 01 |  | základní | 0.125 | 0.26062 | 0 | 0 | 0 | 0 | 4 | K | 2 |  |  |  | ROZPOCET | 485.81 | 0 | 0 | 0 | 0 | 1 | 485.81 | 4 | 26
14 | K | 997013509 | Příplatek k odvozu suti a vybouraných hmot na skládku ZKD 1 km přes 1 km | t | 29.19 | 10.2 | 297.74 | CS ÚRS 2021 01 |  | základní | 0.006 | 0.17514 | 0 | 0 | 0 | 0 | 4 | K | 2 |  |  |  | ROZPOCET | 297.74 | 0 | 0 | 0 | 0 | 1 | 297.74 | 4 | 28
| VV |  | 2,085*14 "Přepočtené koeficientem množství |  | 29.19 | [12 empty] | VV | 2 | 2 | True | 0 | ROZPOCET
| VV |  | Součet |  | 29.19 | [12 empty] | VV | 2 | 4 | True | 1 | ROZPOCET
15 | K | 997013631 | Poplatek za uložení na skládce (skládkovné) stavebního odpadu směsného kód odpadu 17 09 04 | t | 2.085 | 1210 | 2522.85 | CS ÚRS 2021 01 |  | základní | 0 | 0 | 0 | 0 | 0 | 0 | 4 | K | 2 |  |  |  | ROZPOCET | 2522.85 | 0 | 0 | 0 | 0 | 1 | 2522.85 | 4 | 30
| D | 998 | Přesun hmot |  |  |  | 7648.5 |  |  |  |  | 23.3534 |  | 0 |  | 0 | 1 | D | 1 |  |  |  | ROZPOCET | [6 empty] | 7648.5
16 | K | 998018002 | Přesun hmot ruční pro budovy v do 12 m | t | 5.099 | 1500 | 7648.5 | CS ÚRS 2021 01 |  | základní | 4.58 | 23.3534 | 0 | 0 | 0 | 0 | 4 | K | 2 |  |  |  | ROZPOCET | 7648.5 | 0 | 0 | 0 | 0 | 1 | 7648.5 | 4 | 32
| D | PSV | Práce a dodávky PSV |  |  |  | 851465.03 |  |  |  |  | 668.761 |  | 0.69709 |  | 0.2196 | 2 | D | 0 |  |  |  | ROZPOCET | [6 empty] | 851465.03
| D | 741 | Elektroinstalace - silnoproud |  |  |  | 803149.03 |  |  |  |  | 668.761 |  | 0.69709 |  | 0.2196 | 2 | D | 1 |  |  |  | ROZPOCET | [6 empty] | 803149.03
17 | K | 741110511 | Montáž lišta a kanálek vkládací šířky do 60 mm s víčkem | m | 145 | 72.3 | 10483.5 | CS ÚRS 2021 01 |  | základní | 0.191 | 27.695 | 0 | 0 | 0 | 0 | 16 | K | 2 |  |  |  | ROZPOCET | 10483.5 | 0 | 0 | 0 | 0 | 1 | 10483.5 | 16 | 34
18 | M | 34571005 | lišta elektroinstalační hranatá PVC 25x20mm | m | 52.5 | 28.7 | 1506.75 | CS ÚRS 2021 01 |  | základní | 0 | 0 | 0.00013 | 0.006825 | 0 | 0 | 32 | M | 2 |  |  |  | ROZPOCET | 1506.75 | 0 | 0 | 0 | 0 | 1 | 1506.75 | 16 | 36
| VV |  | 50*1,05 "Přepočtené koeficientem množství |  | 52.5 | [12 empty] | VV | 2 | 2 | True | 0 | ROZPOCET
| VV |  | Součet |  | 52.5 | [12 empty] | VV | 2 | 4 | True | 1 | ROZPOCET
19 | M | 34571008 | lišta elektroinstalační hranatá PVC 40x40mm | m | 52.5 | 40.3 | 2115.75 | CS ÚRS 2021 01 |  | základní | 0 | 0 | 0.00039 | 0.020475 | 0 | 0 | 32 | M | 2 |  |  |  | ROZPOCET | 2115.75 | 0 | 0 | 0 | 0 | 1 | 2115.75 | 16 | 38
| VV |  | 50*1,05 "Přepočtené koeficientem množství |  | 52.5 | [12 empty] | VV | 2 | 2 | True | 0 | ROZPOCET
| VV |  | Součet |  | 52.5 | [12 empty] | VV | 2 | 4 | True | 1 | ROZPOCET
20 | M | 34571010 | lišta elektroinstalační vkládací 18x13mm | m | 47.25 | 18.1 | 855.23 | CS ÚRS 2021 01 |  | základní | 0 | 0 | 0.0001 | 0.004725 | 0 | 0 | 32 | M | 2 |  |  |  | ROZPOCET | 855.23 | 0 | 0 | 0 | 0 | 1 | 855.23 | 16 | 40
| VV |  | 45*1,05 "Přepočtené koeficientem množství |  | 47.25 | [12 empty] | VV | 2 | 2 | True | 0 | ROZPOCET
| VV |  | Součet |  | 47.25 | [12 empty] | VV | 2 | 4 | True | 1 | ROZPOCET
21 | K | 741112051 | Montáž krabice lištová plastová odbočná | kus | 9 | 67.8 | 610.2 | CS ÚRS 2021 01 |  | základní | 0.179 | 1.611 | 0 | 0 | 0 | 0 | 16 | K | 2 |  |  |  | ROZPOCET | 610.2 | 0 | 0 | 0 | 0 | 1 | 610.2 | 16 | 42
22 | M | 345-5.1 | krabice přístrojová lištová | ks | 4 | 30 | 120 |  |  | základní | 0 | 0 | 0 | 0 | 0 | 0 | 32 | M | 2 |  |  |  | ROZPOCET | 120 | 0 | 0 | 0 | 0 | 1 | 120 | 16 | 44
23 | M | 345-6.1 | krabice přístrojová lištová pro dvojitou zásuvku | ks | 5 | 35 | 175 |  |  | základní | 0 | 0 | 0 | 0 | 0 | 0 | 32 | M | 2 |  |  |  | ROZPOCET | 175 | 0 | 0 | 0 | 0 | 1 | 175 | 16 | 46
24 | K | 741-1KOT | kotveni na konzolu pro Kabelový žlab 100x50mm OCEP | ks. | 73 | 40 | 2920 |  |  | základní | 0 | 0 | 0 | 0 | 0 | 0 | 16 | K | 2 |  |  |  | ROZPOCET | 2920 | 0 | 0 | 0 | 0 | 1 | 2920 | 16 | 48
25 | M | 341-1KOT | konzole na stěnu - Kabelový žlab 50x125mm OCEP | ks. | 73 | 46 | 3358 |  |  | základní | 0 | 0 | 0 | 0 | 0 | 0 | 32 | M | 2 |  |  |  | ROZPOCET | 3358 | 0 | 0 | 0 | 0 | 1 | 3358 | 16 | 50
26 | K | 741-2KOT | kotveni na konzolu pro Kabelový žlab 150x100mm OCEP | ks. | 48 | 60 | 2880 |  |  | základní | 0 | 0 | 0 | 0 | 0 | 0 | 16 | K | 2 |  |  |  | ROZPOCET | 2880 | 0 | 0 | 0 | 0 | 1 | 2880 | 16 | 52
27 | M | 341-2KOT | konzole na stěnu - Kabelový žlab 100x125mm OCEP | ks. | 48 | 75 | 3600 |  |  | základní | 0 | 0 | 0 | 0 | 0 | 0 | 32 | M | 2 |  |  |  | ROZPOCET | 3600 | 0 | 0 | 0 | 0 | 1 | 3600 | 16 | 54
28 | K | 741112001 | Montáž krabice zapuštěná plastová kruhová | kus | 106 | 75.7 | 8024.2 | CS ÚRS 2021 01 |  | základní | 0.2 | 21.2 | 0 | 0 | 0 | 0 | 16 | K | 2 |  |  |  | ROZPOCET | 8024.2 | 0 | 0 | 0 | 0 | 1 | 8024.2 | 16 | 56
29 | M | 345-1.1 | krabice instalační IP44, zapuštěná montáž | ks | 23 | 35 | 805 |  |  | základní | 0 | 0 | 0 | 0 | 0 | 0 | 32 | M | 2 |  |  |  | ROZPOCET | 805 | 0 | 0 | 0 | 0 | 1 | 805 | 16 | 58
30 | M | 345-2.1 | krabice instalační IP54 | ks | 49 | 55 | 2695 |  |  | základní | 0 | 0 | 0 | 0 | 0 | 0 | 32 | M | 2 |  |  |  | ROZPOCET | 2695 | 0 | 0 | 0 | 0 | 1 | 2695 | 16 | 60
31 | M | 345-3.1 | krabice instalační s víčkem IP20 | ks | 61 | 10 | 610 |  |  | základní | 0 | 0 | 0 | 0 | 0 | 0 | 32 | M | 2 |  |  |  | ROZPOCET | 610 | 0 | 0 | 0 | 0 | 1 | 610 | 16 | 62
32 | M | 345-4.1 | krabice přístrojová KP 68 | ks | 34 | 6 | 204 |  |  | základní | 0 | 0 | 0 | 0 | 0 | 0 | 32 | M | 2 |  |  |  | ROZPOCET | 204 | 0 | 0 | 0 | 0 | 1 | 204 | 16 | 64
33 | K | 741120301 | Montáž vodič Cu izolovaný plný a laněný s PVC pláštěm žíla 0,55-16 mm2 pevně (např. CY, CHAH-V) | m | 26 | 40.5 | 1053 | CS ÚRS 2021 01 |  | základní | 0.09 | 2.34 | 0 | 0 | 0 | 0 | 16 | K | 2 |  |  |  | ROZPOCET | 1053 | 0 | 0 | 0 | 0 | 1 | 1053 | 16 | 66
34 | M | 34140824 | vodič propojovací jádro Cu plné izolace PVC 450/750V (H07V-U) 1x2,5mm2 | m | 28.6 | 5.94 | 169.88 | CS ÚRS 2021 01 |  | základní | 0 | 0 | 3e-05 | 0.000858 | 0 | 0 | 32 | M | 2 |  |  |  | ROZPOCET | 169.88 | 0 | 0 | 0 | 0 | 1 | 169.88 | 16 | 68
| VV |  | 26*1,1 "Přepočtené koeficientem množství |  | 28.6 | [12 empty] | VV | 2 | 2 | True | 0 | ROZPOCET
| VV |  | Součet |  | 28.6 | [12 empty] | VV | 2 | 4 | True | 1 | ROZPOCET
35 | K | 741120303 | Montáž vodič Cu izolovaný plný a laněný s PVC pláštěm žíla 25-35 mm2 pevně (např. CY, CHAH-V) | m | 76 | 43.2 | 3283.2 | CS ÚRS 2021 01 |  | základní | 0.096 | 7.296 | 0 | 0 | 0 | 0 | 16 | K | 2 |  |  |  | ROZPOCET | 3283.2 | 0 | 0 | 0 | 0 | 1 | 3283.2 | 16 | 70
36 | M | 34140850 | vodič propojovací jádro Cu lanované izolace PVC 450/750V (H07V-R) 1x25mm2 | m | 83.6 | 52.5 | 4389 | CS ÚRS 2021 01 |  | základní | 0 | 0 | 0.00034 | 0.028424 | 0 | 0 | 32 | M | 2 |  |  |  | ROZPOCET | 4389 | 0 | 0 | 0 | 0 | 1 | 4389 | 16 | 72
| VV |  | 76*1,1 "Přepočtené koeficientem množství |  | 83.6 | [12 empty] | VV | 2 | 2 | True | 0 | ROZPOCET
| VV |  | Součet |  | 83.6 | [12 empty] | VV | 2 | 4 | True | 1 | ROZPOCET
37 | K | 741122015 | Montáž kabel Cu bez ukončení uložený pod omítku plný kulatý 3x1,5 mm2 (např. CYKY) | m | 914 | 32.8 | 29979.2 | CS ÚRS 2021 01 |  | základní | 0.082 | 74.948 | 0 | 0 | 0 | 0 | 16 | K | 2 |  |  |  | ROZPOCET | 29979.2 | 0 | 0 | 0 | 0 | 1 | 29979.2 | 16 | 74
38 | M | 34111030 | kabel instalační jádro Cu plné izolace PVC plášť PVC 450/750V (CYKY) 3x1,5mm2 | m | 1005.4 | 12.1 | 12165.34 | CS ÚRS 2021 01 |  | základní | 0 | 0 | 0.00012 | 0.12065 | 0 | 0 | 32 | M | 2 |  |  |  | ROZPOCET | 12165.34 | 0 | 0 | 0 | 0 | 1 | 12165.34 | 16 | 76
| VV |  | 914*1,1 "Přepočtené koeficientem množství |  | 1005.4 | [12 empty] | VV | 2 | 2 | True | 0 | ROZPOCET
| VV |  | Součet |  | 1005.4 | [12 empty] | VV | 2 | 4 | True | 1 | ROZPOCET
39 | K | 741122015 | Montáž kabel Cu bez ukončení uložený pod omítku plný kulatý 3x1,5 mm2 (např. CYKY) | m | 200 | 32.8 | 6560 | CS ÚRS 2021 01 |  | základní | 0.082 | 16.4 | 0 | 0 | 0 | 0 | 16 | K | 2 |  |  |  | ROZPOCET | 6560 | 0 | 0 | 0 | 0 | 1 | 6560 | 16 | 78
40 | M | 34111030 | kabel instalační jádro Cu plné izolace PVC plášť PVC 450/750V (CYKY) 3x1,5mm2 | m | 220 | 12.1 | 2662 | CS ÚRS 2021 01 |  | základní | 0 | 0 | 0.00012 | 0.0264 | 0 | 0 | 32 | M | 2 |  |  |  | ROZPOCET | 2662 | 0 | 0 | 0 | 0 | 1 | 2662 | 16 | 80
| VV |  | 200*1,1 "Přepočtené koeficientem množství |  | 220 | [12 empty] | VV | 2 | 2 | True | 0 | ROZPOCET
| VV |  | Součet |  | 220 | [12 empty] | VV | 2 | 4 | True | 1 | ROZPOCET
41 | K | 741122016 | Montáž kabel Cu bez ukončení uložený pod omítku plný kulatý 3x2,5 až 6 mm2 (např. CYKY) | m | 871 | 34.4 | 29962.4 | CS ÚRS 2021 01 |  | základní | 0.086 | 74.906 | 0 | 0 | 0 | 0 | 16 | K | 2 |  |  |  | ROZPOCET | 29962.4 | 0 | 0 | 0 | 0 | 1 | 29962.4 | 16 | 82
42 | M | 34111036 | kabel instalační jádro Cu plné izolace PVC plášť PVC 450/750V (CYKY) 3x2,5mm2 | m | 958.1 | 19.7 | 18874.57 | CS ÚRS 2021 01 |  | základní | 0 | 0 | 0.00017 | 0.16288 | 0 | 0 | 32 | M | 2 |  |  |  | ROZPOCET | 18874.57 | 0 | 0 | 0 | 0 | 1 | 18874.57 | 16 | 84
| VV |  | 871*1,1 "Přepočtené koeficientem množství |  | 958.1 | [12 empty] | VV | 2 | 2 | True | 0 | ROZPOCET
| VV |  | Součet |  | 958.1 | [12 empty] | VV | 2 | 4 | True | 1 | ROZPOCET
43 | K | 741122031 | Montáž kabel Cu bez ukončení uložený pod omítku plný kulatý 5x1,5 až 2,5 mm2 (např. CYKY) | m | 451 | 43.9 | 19798.9 | CS ÚRS 2021 01 |  | základní | 0.11 | 49.61 | 0 | 0 | 0 | 0 | 16 | K | 2 |  |  |  | ROZPOCET | 19798.9 | 0 | 0 | 0 | 0 | 1 | 19798.9 | 16 | 86
44 | M | 34111090 | kabel instalační jádro Cu plné izolace PVC plášť PVC 450/750V (CYKY) 5x1,5mm2 | m | 445.5 | 19.8 | 8820.9 | CS ÚRS 2021 01 |  | základní | 0 | 0 | 0.00016 | 0.07128 | 0 | 0 | 32 | M | 2 |  |  |  | ROZPOCET | 8820.9 | 0 | 0 | 0 | 0 | 1 | 8820.9 | 16 | 88
| VV |  | 405*1,1 "Přepočtené koeficientem množství |  | 445.5 | [12 empty] | VV | 2 | 2 | True | 0 | ROZPOCET
| VV |  | Součet |  | 445.5 | [12 empty] | VV | 2 | 4 | True | 1 | ROZPOCET
45 | M | 34111060 | kabel instalační jádro Cu plné izolace PVC plášť PVC 450/750V (CYKY) 4x1,5mm2 | m | 48.3 | 17.8 | 859.74 | CS ÚRS 2021 01 |  | základní | 0 | 0 | 0.00014 | 0.006762 | 0 | 0 | 32 | M | 2 |  |  |  | ROZPOCET | 859.74 | 0 | 0 | 0 | 0 | 1 | 859.74 | 16 | 90
| VV |  | 46*1,05 "Přepočtené koeficientem množství |  | 48.3 | [12 empty] | VV | 2 | 2 | True | 0 | ROZPOCET
| VV |  | Součet |  | 48.3 | [12 empty] | VV | 2 | 4 | True | 1 | ROZPOCET
46 | K | 741122031 | Montáž kabel Cu bez ukončení uložený pod omítku plný kulatý 5x1,5 až 2,5 mm2 (např. CYKY) | m | 107 | 43.9 | 4697.3 | CS ÚRS 2021 01 |  | základní | 0.11 | 11.77 | 0 | 0 | 0 | 0 | 16 | K | 2 |  |  |  | ROZPOCET | 4697.3 | 0 | 0 | 0 | 0 | 1 | 4697.3 | 16 | 92
47 | M | 34111094 | kabel instalační jádro Cu plné izolace PVC plášť PVC 450/750V (CYKY) 5x2,5mm2 | m | 117.7 | 32.2 | 3789.94 | CS ÚRS 2021 01 |  | základní | 0 | 0 | 0.00025 | 0.029425 | 0 | 0 | 32 | M | 2 |  |  |  | ROZPOCET | 3789.94 | 0 | 0 | 0 | 0 | 1 | 3789.94 | 16 | 94
| VV |  | 107*1,1 "Přepočtené koeficientem množství |  | 117.7 | [12 empty] | VV | 2 | 2 | True | 0 | ROZPOCET
| VV |  | Součet |  | 117.7 | [12 empty] | VV | 2 | 4 | True | 1 | ROZPOCET
48 | K | 741122032 | Montáž kabel Cu bez ukončení uložený pod omítku plný kulatý 5x4 až 6 mm2 (např. CYKY) | m | 41 | 45.5 | 1865.5 | CS ÚRS 2021 01 |  | základní | 0.114 | 4.674 | 0 | 0 | 0 | 0 | 16 | K | 2 |  |  |  | ROZPOCET | 1865.5 | 0 | 0 | 0 | 0 | 1 | 1865.5 | 16 | 96
49 | M | 34111100 | kabel instalační jádro Cu plné izolace PVC plášť PVC 450/750V (CYKY) 5x6mm2 | m | 45.1 | 76.8 | 3463.68 | CS ÚRS 2021 01 |  | základní | 0 | 0 | 0.00053 | 0.023903 | 0 | 0 | 32 | M | 2 |  |  |  | ROZPOCET | 3463.68 | 0 | 0 | 0 | 0 | 1 | 3463.68 | 16 | 98
| VV |  | 42,9523809523809*1,05 "Přepočtené koeficientem množství |  | 45.1 | [12 empty] | VV | 2 | 2 | True | 0 | ROZPOCET
| VV |  | Součet |  | 45.1 | [12 empty] | VV | 2 | 4 | True | 1 | ROZPOCET
50 | K | 741130023 | Ukončení vodič izolovaný do 6 mm2 na svorkovnici | kus | 20 | 31.1 | 622 | CS ÚRS 2021 01 |  | základní | 0.074 | 1.48 | 0 | 0 | 0 | 0 | 16 | K | 2 |  |  |  | ROZPOCET | 622 | 0 | 0 | 0 | 0 | 1 | 622 | 16 | 100
51 | K | 741130026 | Ukončení vodič izolovaný do 25 mm2 na svorkovnici | kus | 6 | 81.1 | 486.6 | CS ÚRS 2021 01 |  | základní | 0.193 | 1.158 | 0 | 0 | 0 | 0 | 16 | K | 2 |  |  |  | ROZPOCET | 486.6 | 0 | 0 | 0 | 0 | 1 | 486.6 | 16 | 102
52 | K | 741130-1 | napojení zařízení s topným tělesem 1x230V | ks | 2 | 140 | 280 |  |  | základní | 0 | 0 | 0 | 0 | 0 | 0 | 16 | K | 2 |  |  |  | ROZPOCET | 280 | 0 | 0 | 0 | 0 | 1 | 280 | 16 | 104
53 | K | 741130-2 | ventilátor 1x230V | ks | 4 | 140 | 560 |  |  | základní | 0 | 0 | 0 | 0 | 0 | 0 | 16 | K | 2 |  |  |  | ROZPOCET | 560 | 0 | 0 | 0 | 0 | 1 | 560 | 16 | 106
54 | K | 741310001 | Montáž vypínač nástěnný 1-jednopólový prostředí normální | kus | 3 | 116 | 348 | CS ÚRS 2021 01 |  | základní | 0.306 | 0.918 | 0 | 0 | 0 | 0 | 16 | K | 2 |  |  |  | ROZPOCET | 348 | 0 | 0 | 0 | 0 | 1 | 348 | 16 | 108
55 | M | 34535512-1 | spínač jednopólový 10A IP44 nástěnný | kus | 3 | 145 | 435 |  |  | základní | 0 | 0 | 0 | 0 | 0 | 0 | 32 | M | 2 |  |  |  | ROZPOCET | 435 | 0 | 0 | 0 | 0 | 1 | 435 | 16 | 110
56 | M | 34535512-2 | kryt přístroje jednoduchý | kus | 3 | 55 | 165 |  |  | základní | 0 | 0 | 0 | 0 | 0 | 0 | 32 | M | 2 |  |  |  | ROZPOCET | 165 | 0 | 0 | 0 | 0 | 1 | 165 | 16 | 112
57 | K | 741310022 | Montáž přepínač nástěnný 6-střídavý prostředí normální | kus | 2 | 124 | 248 | CS ÚRS 2021 01 |  | základní | 0.327 | 0.654 | 0 | 0 | 0 | 0 | 16 | K | 2 |  |  |  | ROZPOCET | 248 | 0 | 0 | 0 | 0 | 1 | 248 | 16 | 114
58 | M | 34535573-2 | spínač ř.6 IP44 nástěnný | ks | 2 | 85 | 170 |  |  | základní | 0 | 0 | 0 | 0 | 0 | 0 | 32 | M | 2 |  |  |  | ROZPOCET | 170 | 0 | 0 | 0 | 0 | 1 | 170 | 16 | 116
59 | M | 34535512-2 | kryt přístroje jednoduchý | kus | 2 | 55 | 110 |  |  | základní | 0 | 0 | 0 | 0 | 0 | 0 | 32 | M | 2 |  |  |  | ROZPOCET | 110 | 0 | 0 | 0 | 0 | 1 | 110 | 16 | 118
60 | K | 741310101 | Montáž vypínač (polo)zapuštěný bezšroubové připojení 1-jednopólový | kus | 37 | 50.7 | 1875.9 | CS ÚRS 2021 01 |  | základní | 0.134 | 4.958 | 0 | 0 | 0 | 0 | 16 | K | 2 |  |  |  | ROZPOCET | 1875.9 | 0 | 0 | 0 | 0 | 1 | 1875.9 | 16 | 120
61 | M | 34535512-3 | přístroj tlačítka ř.1/0 | kus | 14 | 115 | 1610 |  |  | základní | 0 | 0 | 0 | 0 | 0 | 0 | 32 | M | 2 |  |  |  | ROZPOCET | 1610 | 0 | 0 | 0 | 0 | 1 | 1610 | 16 | 122
62 | M | 34535512-4 | přístroj spínače ř.1 | kus | 18 | 115 | 2070 |  |  | základní | 0 | 0 | 0 | 0 | 0 | 0 | 32 | M | 2 |  |  |  | ROZPOCET | 2070 | 0 | 0 | 0 | 0 | 1 | 2070 | 16 | 124
63 | M | 34535512-5 | spínač ř.1 IP44 zapuštěný | kus | 5 | 165 | 825 |  |  | základní | 0 | 0 | 0 | 0 | 0 | 0 | 32 | M | 2 |  |  |  | ROZPOCET | 825 | 0 | 0 | 0 | 0 | 1 | 825 | 16 | 126
64 | M | 34536700 | rámeček pro spínače a zásuvky 3901A-B10 jednonásobný | kus | 37 | 23.4 | 865.8 | CS ÚRS 2020 02 |  | základní | 0 | 0 | 0 | 0 | 0 | 0 | 32 | M | 2 |  |  |  | ROZPOCET | 865.8 | 0 | 0 | 0 | 0 | 1 | 865.8 | 16 | 128
65 | M | 34535512-2 | kryt přístroje jednoduchý | kus | 23 | 55 | 1265 |  |  | základní | 0 | 0 | 0 | 0 | 0 | 0 | 32 | M | 2 |  |  |  | ROZPOCET | 1265 | 0 | 0 | 0 | 0 | 1 | 1265 | 16 | 130
66 | M | 34536700-3 | kryt přístroje jednoduchý s průzorem | kus | 14 | 56 | 784 |  |  | základní | 0 | 0 | 0 | 0 | 0 | 0 | 32 | M | 2 |  |  |  | ROZPOCET | 784 | 0 | 0 | 0 | 0 | 1 | 784 | 16 | 132
67 | M | 34536700-4 | doutnavka do spínače/tlačítka | kus | 14 | 35 | 490 |  |  | základní | 0 | 0 | 0 | 0 | 0 | 0 | 32 | M | 2 |  |  |  | ROZPOCET | 490 | 0 | 0 | 0 | 0 | 1 | 490 | 16 | 134
68 | K | 741310121 | Montáž přepínač (polo)zapuštěný bezšroubové připojení 5-seriový | kus | 11 | 58.3 | 641.3 | CS ÚRS 2021 01 |  | základní | 0.154 | 1.694 | 0 | 0 | 0 | 0 | 16 | K | 2 |  |  |  | ROZPOCET | 641.3 | 0 | 0 | 0 | 0 | 1 | 641.3 | 16 | 136
69 | M | 34536700 | rámeček pro spínače a zásuvky 3901A-B10 jednonásobný | kus | 11 | 23.4 | 257.4 | CS ÚRS 2020 02 |  | základní | 0 | 0 | 0 | 0 | 0 | 0 | 32 | M | 2 |  |  |  | ROZPOCET | 257.4 | 0 | 0 | 0 | 0 | 1 | 257.4 | 16 | 138
70 | M | 34536700-1 | kryt přístroje dělený | kus | 11 | 48 | 528 |  |  | základní | 0 | 0 | 0 | 0 | 0 | 0 | 32 | M | 2 |  |  |  | ROZPOCET | 528 | 0 | 0 | 0 | 0 | 1 | 528 | 16 | 140
71 | M | 34535405 | přístroj přepínače sériového 10A 5 | kus | 8 | 142 | 1136 | CS ÚRS 2020 02 |  | základní | 0 | 0 | 0 | 0 | 0 | 0 | 32 | M | 2 |  |  |  | ROZPOCET | 1136 | 0 | 0 | 0 | 0 | 1 | 1136 | 16 | 142
72 | M | 34535405-1 | spínač ř.5 IP44 zapuštěný | kus | 3 | 139 | 417 |  |  | základní | 0 | 0 | 0 | 0 | 0 | 0 | 32 | M | 2 |  |  |  | ROZPOCET | 417 | 0 | 0 | 0 | 0 | 1 | 417 | 16 | 144
73 | K | 741310122 | Montáž přepínač (polo)zapuštěný bezšroubové připojení 6-střídavý | kus | 10 | 58.3 | 583 | CS ÚRS 2021 01 |  | základní | 0.154 | 1.54 | 0 | 0 | 0 | 0 | 16 | K | 2 |  |  |  | ROZPOCET | 583 | 0 | 0 | 0 | 0 | 1 | 583 | 16 | 146
74 | M | 34536700 | rámeček pro spínače a zásuvky 3901A-B10 jednonásobný | kus | 10 | 23.4 | 234 | CS ÚRS 2020 02 |  | základní | 0 | 0 | 0 | 0 | 0 | 0 | 32 | M | 2 |  |  |  | ROZPOCET | 234 | 0 | 0 | 0 | 0 | 1 | 234 | 16 | 148
75 | M | 34535573 | spínač řazení 6 10A bílý | kus | 4 | 130 | 520 | CS ÚRS 2020 02 |  | základní | 0 | 0 | 0 | 0 | 0 | 0 | 32 | M | 2 |  |  |  | ROZPOCET | 520 | 0 | 0 | 0 | 0 | 1 | 520 | 16 | 150
76 | M | 34535573-1 | spínač ř.6 IP44 zapuštěný | kus | 6 | 157 | 942 |  |  | základní | 0 | 0 | 0 | 0 | 0 | 0 | 32 | M | 2 |  |  |  | ROZPOCET | 942 | 0 | 0 | 0 | 0 | 1 | 942 | 16 | 152
77 | M | 34535512-2 | kryt přístroje jednoduchý | kus | 10 | 55 | 550 |  |  | základní | 0 | 0 | 0 | 0 | 0 | 0 | 32 | M | 2 |  |  |  | ROZPOCET | 550 | 0 | 0 | 0 | 0 | 1 | 550 | 16 | 154
78 | K | 741310126 | Montáž přepínač (polo)zapuštěný bezšroubové připojení 7-křížový | kus | 1 | 65.5 | 65.5 | CS ÚRS 2021 01 |  | základní | 0.173 | 0.173 | 0 | 0 | 0 | 0 | 16 | K | 2 |  |  |  | ROZPOCET | 65.5 | 0 | 0 | 0 | 0 | 1 | 65.5 | 16 | 156
79 | M | 34536700 | rámeček pro spínače a zásuvky 3901A-B10 jednonásobný | kus | 1 | 23.4 | 23.4 | CS ÚRS 2020 02 |  | základní | 0 | 0 | 0 | 0 | 0 | 0 | 32 | M | 2 |  |  |  | ROZPOCET | 23.4 | 0 | 0 | 0 | 0 | 1 | 23.4 | 16 | 158
80 | M | 34535573-3 | přístroj spínače ř.7 | kus | 1 | 156 | 156 | CS ÚRS 2020 02 |  | základní | 0 | 0 | 0 | 0 | 0 | 0 | 32 | M | 2 |  |  |  | ROZPOCET | 156 | 0 | 0 | 0 | 0 | 1 | 156 | 16 | 160
81 | M | 34535512-2 | kryt přístroje jednoduchý | kus | 1 | 55 | 55 |  |  | základní | 0 | 0 | 0 | 0 | 0 | 0 | 32 | M | 2 |  |  |  | ROZPOCET | 55 | 0 | 0 | 0 | 0 | 1 | 55 | 16 | 162
82 | K | 741313001 | Montáž zásuvka (polo)zapuštěná bezšroubové připojení 2P+PE se zapojením vodičů | kus | 22 | 94.3 | 2074.6 | CS ÚRS 2021 01 |  | základní | 0.249 | 5.478 | 0 | 0 | 0 | 0 | 16 | K | 2 |  |  |  | ROZPOCET | 2074.6 | 0 | 0 | 0 | 0 | 1 | 2074.6 | 16 | 164
83 | M | 34536700 | rámeček pro spínače a zásuvky 3901A-B10 jednonásobný | kus | 22 | 23.4 | 514.8 | CS ÚRS 2020 02 |  | základní | 0 | 0 | 0 | 0 | 0 | 0 | 32 | M | 2 |  |  |  | ROZPOCET | 514.8 | 0 | 0 | 0 | 0 | 1 | 514.8 | 16 | 166
84 | M | 34555100 | zásuvka 1násobná 16A bílá | kus | 5 | 80.3 | 401.5 | CS ÚRS 2020 02 |  | základní | 0 | 0 | 0 | 0 | 0 | 0 | 32 | M | 2 |  |  |  | ROZPOCET | 401.5 | 0 | 0 | 0 | 0 | 1 | 401.5 | 16 | 168
85 | M | 34555100-2 | zásuvka 16A/230V IP44 zapuštěná | kus | 17 | 108 | 1836 |  |  | základní | 0 | 0 | 0 | 0 | 0 | 0 | 32 | M | 2 |  |  |  | ROZPOCET | 1836 | 0 | 0 | 0 | 0 | 1 | 1836 | 16 | 170
86 | K | 741313003 | Montáž zásuvka (polo)zapuštěná bezšroubové připojení 2x(2P+PE) dvojnásobná | kus | 53 | 98.5 | 5220.5 | CS ÚRS 2021 01 |  | základní | 0.26 | 13.78 | 0 | 0 | 0 | 0 | 16 | K | 2 |  |  |  | ROZPOCET | 5220.5 | 0 | 0 | 0 | 0 | 1 | 5220.5 | 16 | 172
87 | M | 34555120 | zásuvka 2násobná 16A bílá | kus | 53 | 167 | 8851 | CS ÚRS 2020 02 |  | základní | 0 | 0 | 0 | 0 | 0 | 0 | 32 | M | 2 |  |  |  | ROZPOCET | 8851 | 0 | 0 | 0 | 0 | 1 | 8851 | 16 | 174
88 | K | 741910412 | Montáž žlab kovový šířky do 100 mm bez víka | m | 162 | 167 | 27054 | CS ÚRS 2021 01 |  | základní | 0.44 | 71.28 | 0 | 0 | 0 | 0 | 16 | K | 2 |  |  |  | ROZPOCET | 27054 | 0 | 0 | 0 | 0 | 1 | 27054 | 16 | 176
89 | M | 34575-1 | Kabelový žlab 100x50mm OCEP | m | 97 | 656 | 63632 |  |  | základní | 0 | 0 | 0 | 0 | 0 | 0 | 32 | M | 2 |  |  |  | ROZPOCET | 63632 | 0 | 0 | 0 | 0 | 1 | 63632 | 16 | 178
90 | M | 34575-3 | Kabelový žlab 100x125mm OCEP | m | 65 | 764 | 49660 |  |  | základní | 0 | 0 | 0 | 0 | 0 | 0 | 32 | M | 2 |  |  |  | ROZPOCET | 49660 | 0 | 0 | 0 | 0 | 1 | 49660 | 16 | 180
91 | K | 741910421 | Montáž žlab kovový - uzavření víkem | m | 162 | 57.6 | 9331.2 | CS ÚRS 2021 01 |  | základní | 0.152 | 24.624 | 0 | 0 | 0 | 0 | 16 | K | 2 |  |  |  | ROZPOCET | 9331.2 | 0 | 0 | 0 | 0 | 1 | 9331.2 | 16 | 182
92 | M | 34575-2 | Kabelový žlab 100x50mm OCEP víko | m | 97 | 245 | 23765 |  |  | základní | 0 | 0 | 0 | 0 | 0 | 0 | 32 | M | 2 |  |  |  | ROZPOCET | 23765 | 0 | 0 | 0 | 0 | 1 | 23765 | 16 | 184
93 | M | 34575-4 | Kabelový žlab 100x125mm OCEP víko | m | 65 | 509 | 33085 |  |  | základní | 0 | 0 | 0 | 0 | 0 | 0 | 32 | M | 2 |  |  |  | ROZPOCET | 33085 | 0 | 0 | 0 | 0 | 1 | 33085 | 16 | 186
94 | K | 741-SP | svorka SP | ks | 3 | 15 | 45 |  |  | základní | 0 | 0 | 0 | 0 | 0 | 0 | 16 | K | 2 |  |  |  | ROZPOCET | 45 | 0 | 0 | 0 | 0 | 1 | 45 | 16 | 188
95 | M | 345-SP | svorka SP | ks | 3 | 18.5 | 55.5 |  |  | základní | 0 | 0 | 0 | 0 | 0 | 0 | 32 | M | 2 |  |  |  | ROZPOCET | 55.5 | 0 | 0 | 0 | 0 | 1 | 55.5 | 16 | 190
96 | K | 741315823 | Demontáž zásuvek domovních normálních do 16A zapuštěných šroubových bez zachování funkčnosti 2P+PE | kus | 200 | 22 | 4400 | CS ÚRS 2021 01 |  | základní | 0.058 | 11.6 | 0 | 0 | 4.8e-05 | 0.0096 | 16 | K | 2 |  |  |  | ROZPOCET | 4400 | 0 | 0 | 0 | 0 | 1 | 4400 | 16 | 192
97 | K | 741370002 | Montáž svítidlo žárovkové bytové stropní přisazené 1 zdroj se sklem | kus | 16 | 152 | 2432 | CS ÚRS 2021 01 |  | základní | 0.38 | 6.08 | 0 | 0 | 0 | 0 | 16 | K | 2 |  |  |  | ROZPOCET | 2432 | 0 | 0 | 0 | 0 | 1 | 2432 | 16 | 194
98 | K | 741370032 | Montáž svítidlo žárovkové bytové nástěnné přisazené 1 zdroj se sklem | kus | 18 | 135 | 2430 | CS ÚRS 2021 01 |  | základní | 0.338 | 6.084 | 0 | 0 | 0 | 0 | 16 | K | 2 |  |  |  | ROZPOCET | 2430 | 0 | 0 | 0 | 0 | 1 | 2430 | 16 | 196
99 | M | LH2 | LH2 VML 120 LK VML 120 LK (1980 lm; 20.0 W) | ks. | 27 | 1700 | 45900 |  |  | základní | 0 | 0 | 0 | 0 | 0 | 0 | 32 | M | 2 |  |  |  | ROZPOCET | 45900 | 0 | 0 | 0 | 0 | 1 | 45900 | 16 | 198
100 | M | LN7 | LN7 VML 60 ZN A 60 W 6 470 lm | ks. | 7 | 4200 | 29400 |  |  | základní | 0 | 0 | 0 | 0 | 0 | 0 | 32 | M | 2 |  |  |  | ROZPOCET | 29400 | 0 | 0 | 0 | 0 | 1 | 29400 | 16 | 200
101 | K | 741370034 | Montáž svítidlo žárovkové bytové nástěnné přisazené 2 zdroje nouzové | kus | 20 | 219 | 4380 | CS ÚRS 2021 01 |  | základní | 0.548 | 10.96 | 0 | 0 | 0 | 0 | 16 | K | 2 |  |  |  | ROZPOCET | 4380 | 0 | 0 | 0 | 0 | 1 | 4380 | 16 | 202
102 | M | LN | LN Nouzové osvětlení: IP55,900 lm; 1xLED 15W/840) | ks. | 20 | 1500 | 30000 |  |  | základní | 0 | 0 | 0 | 0 | 0 | 0 | 32 | M | 2 |  |  |  | ROZPOCET | 30000 | 0 | 0 | 0 | 0 | 1 | 30000 | 16 | 204
103 | K | 741371002 | Montáž svítidlo zářivkové bytové stropní přisazené 1 zdroj s krytem | kus | 102 | 320 | 32640 | CS ÚRS 2021 01 |  | základní | 0.802 | 81.804 | 0 | 0 | 0 | 0 | 16 | K | 2 |  |  |  | ROZPOCET | 32640 | 0 | 0 | 0 | 0 | 1 | 32640 | 16 | 206
104 | M | LH1 | LH1 VML 120 AM VML 120 AM (2368 lm; 20.3 W) | ks. | 4 | 900 | 3600 |  |  | základní | 0 | 0 | 0 | 0 | 0 | 0 | 32 | M | 2 |  |  |  | ROZPOCET | 3600 | 0 | 0 | 0 | 0 | 1 | 3600 | 16 | 208
105 | M | LH5 | LH5 VML 330 AM VML 330 AM (3747 lm; 30.4 W) | ks. | 51 | 1180 | 60180 |  |  | základní | 0 | 0 | 0 | 0 | 0 | 0 | 32 | M | 2 |  |  |  | ROZPOCET | 60180 | 0 | 0 | 0 | 0 | 1 | 60180 | 16 | 210
106 | M | LH3 | LH3 VML 130 PP O VML 130 PP O (3199 lm; 30.0 W) | ks. | 5 | 1500 | 7500 |  |  | základní | 0 | 0 | 0 | 0 | 0 | 0 | 32 | M | 2 |  |  |  | ROZPOCET | 7500 | 0 | 0 | 0 | 0 | 1 | 7500 | 16 | 212
107 | M | LH4 | LH4 VML 320 PT VML 320 PT (2378 lm; 20.0 W) | ks. | 7 | 1500 | 10500 |  |  | základní | 0 | 0 | 0 | 0 | 0 | 0 | 32 | M | 2 |  |  |  | ROZPOCET | 10500 | 0 | 0 | 0 | 0 | 1 | 10500 | 16 | 214
108 | M | LH6 | LH6 VML 340 PT VML 340 PT (4757 lm; 40.0 W) | ks. | 35 | 1180 | 41300 |  |  | základní | 0 | 0 | 0 | 0 | 0 | 0 | 32 | M | 2 |  |  |  | ROZPOCET | 41300 | 0 | 0 | 0 | 0 | 1 | 41300 | 16 | 216
109 | K | 741371811 | Demontáž osvětlovacího modulového systému bodového vestavného bez zachováním funkčnosti | kus | 54 | 70.8 | 3823.2 | CS ÚRS 2021 01 |  | základní | 0.187 | 10.098 | 0 | 0 | 0.002 | 0.108 | 16 | K | 2 |  |  |  | ROZPOCET | 3823.2 | 0 | 0 | 0 | 0 | 1 | 3823.2 | 16 | 218
110 | K | 741371821 | Demontáž osvětlovacího modulového systému zářivkového délky do 1100 mm bez zachováním funkčnosti | kus | 102 | 115 | 11730 | CS ÚRS 2021 01 |  | základní | 0.305 | 31.11 | 0 | 0 | 0.001 | 0.102 | 16 | K | 2 |  |  |  | ROZPOCET | 11730 | 0 | 0 | 0 | 0 | 1 | 11730 | 16 | 220
111 | K | 741420051 | Montáž vedení hromosvodné-úhelník nebo trubka s držáky do zdiva | kus | 5 | 330 | 1650 | CS ÚRS 2021 01 |  | základní | 0.871 | 4.355 | 0 | 0 | 0 | 0 | 16 | K | 2 |  |  |  | ROZPOCET | 1650 | 0 | 0 | 0 | 0 | 1 | 1650 | 16 | 222
112 | M | 354-OU1 | podpěra ochranného úhelníku svodu | ks. | 10 | 25 | 250 |  |  | základní | 0 | 0 | 0 | 0 | 0 | 0 | 32 | M | 2 |  |  |  | ROZPOCET | 250 | 0 | 0 | 0 | 0 | 1 | 250 | 16 | 224
113 | M | 354-OU2 | ochranný úhelník svodu OU | ks. | 5 | 143 | 715 |  |  | základní | 0 | 0 | 0 | 0 | 0 | 0 | 32 | M | 2 |  |  |  | ROZPOCET | 715 | 0 | 0 | 0 | 0 | 1 | 715 | 16 | 226
114 | K | 741430003 | Montáž tyč jímací délky do 3 m na konstrukci ocelovou | kus | 1 | 506 | 506 | CS ÚRS 2021 01 |  | základní | 1.335 | 1.335 | 0 | 0 | 0 | 0 | 16 | K | 2 |  |  |  | ROZPOCET | 506 | 0 | 0 | 0 | 0 | 1 | 506 | 16 | 228
115 | M | 35441122 | tyč jímací s rovným koncem 1500mm nerez | kus | 1 | 538 | 538 | CS ÚRS 2021 01 |  | základní | 0 | 0 | 0.00345 | 0.00345 | 0 | 0 | 32 | M | 2 |  |  |  | ROZPOCET | 538 | 0 | 0 | 0 | 0 | 1 | 538 | 16 | 230
116 | M | 35441122-1 | Držák jímací tyče 1,5 m | kus | 2 | 52 | 104 |  |  | základní | 0 | 0 | 0 | 0 | 0 | 0 | 32 | M | 2 |  |  |  | ROZPOCET | 104 | 0 | 0 | 0 | 0 | 1 | 104 | 16 | 232
117 | M | 35441122-2 | Svorka MV pro jímací tyče se šroubem 1,5 m | kus | 1 | 51 | 51 |  |  | základní | 0 | 0 | 0 | 0 | 0 | 0 | 32 | M | 2 |  |  |  | ROZPOCET | 51 | 0 | 0 | 0 | 0 | 1 | 51 | 16 | 234
118 | K | 741440031 | Montáž tyč zemnicí délky do 2 m | kus | 14 | 551 | 7714 | CS ÚRS 2021 01 |  | základní | 1.455 | 20.37 | 0 | 0 | 0 | 0 | 16 | K | 2 |  |  |  | ROZPOCET | 7714 | 0 | 0 | 0 | 0 | 1 | 7714 | 16 | 236
119 | M | 35442090 | tyč zemnící 2m FeZn | kus | 14 | 385 | 5390 | CS ÚRS 2021 01 |  | základní | 0 | 0 | 0.00958 | 0.13412 | 0 | 0 | 32 | M | 2 |  |  |  | ROZPOCET | 5390 | 0 | 0 | 0 | 0 | 1 | 5390 | 16 | 238
120 | K | 741420001 | Montáž drát nebo lano hromosvodné svodové D do 10 mm s podpěrou | m | 106 | 188 | 19928 | CS ÚRS 2021 01 |  | základní | 0.497 | 52.682 | 0 | 0 | 0 | 0 | 16 | K | 2 |  |  |  | ROZPOCET | 19928 | 0 | 0 | 0 | 0 | 1 | 19928 | 16 | 240
121 | M | 35441072 | drát D 8mm FeZn pro hromosvod | kg | 31 | 29.9 | 926.9 | CS ÚRS 2021 01 |  | základní | 0 | 0 | 0.001 | 0.031 | 0 | 0 | 32 | M | 2 |  |  |  | ROZPOCET | 926.9 | 0 | 0 | 0 | 0 | 1 | 926.9 | 16 | 242
122 | M | 35441073 | drát D 10mm FeZn | kg | 19 | 34.1 | 647.9 | CS ÚRS 2021 01 |  | základní | 0 | 0 | 0.001 | 0.019 | 0 | 0 | 32 | M | 2 |  |  |  | ROZPOCET | 647.9 | 0 | 0 | 0 | 0 | 1 | 647.9 | 16 | 244
123 | M | 35441415-1 | podpěra vedení do zdi do zateplení | kus | 25 | 41 | 1025 |  |  | základní | 0 | 0 | 0 | 0 | 0 | 0 | 32 | M | 2 |  |  |  | ROZPOCET | 1025 | 0 | 0 | 0 | 0 | 1 | 1025 | 16 | 246
124 | M | 35441560-1 | podpěra vedení jímače na falc oplechování | kus | 19 | 91 | 1729 | CS ÚRS 2020 02 |  | základní | 0 | 0 | 0 | 0 | 0 | 0 | 32 | M | 2 |  |  |  | ROZPOCET | 1729 | 0 | 0 | 0 | 0 | 1 | 1729 | 16 | 248
125 | M | 35441560-2 | podpěra vedení na okapový svod do 15mm | kus | 10 | 95 | 950 |  |  | základní | 0 | 0 | 0 | 0 | 0 | 0 | 32 | M | 2 |  |  |  | ROZPOCET | 950 | 0 | 0 | 0 | 0 | 1 | 950 | 16 | 250
126 | M | 35441415-2 | Hmoždinka s přerušeným tepelným mostem - 8/160 M6 | kus | 25 | 92 | 2300 |  |  | základní | 0 | 0 | 0 | 0 | 0 | 0 | 32 | M | 2 |  |  |  | ROZPOCET | 2300 | 0 | 0 | 0 | 0 | 1 | 2300 | 16 | 252
127 | K | 741420021 | Montáž svorka hromosvodná se 2 šrouby | kus | 48 | 95.4 | 4579.2 | CS ÚRS 2021 01 |  | základní | 0.252 | 12.096 | 0 | 0 | 0 | 0 | 16 | K | 2 |  |  |  | ROZPOCET | 4579.2 | 0 | 0 | 0 | 0 | 1 | 4579.2 | 16 | 254
128 | M | 35441905 | svorka připojovací k připojení okapových žlabů | kus | 9 | 13.1 | 117.9 | CS ÚRS 2021 01 |  | základní | 0 | 0 | 0.00013 | 0.00117 | 0 | 0 | 32 | M | 2 |  |  |  | ROZPOCET | 117.9 | 0 | 0 | 0 | 0 | 1 | 117.9 | 16 | 256
129 | M | 35441885 | svorka spojovací pro lano D 8-10mm | kus | 25 | 7.95 | 198.75 | CS ÚRS 2021 01 |  | základní | 0 | 0 | 0.00023 | 0.00575 | 0 | 0 | 32 | M | 2 |  |  |  | ROZPOCET | 198.75 | 0 | 0 | 0 | 0 | 1 | 198.75 | 16 | 258
130 | M | 35441885-1 | svorka pásek drát SR03 | kus | 7 | 18 | 126 |  |  | základní | 0 | 0 | 0 | 0 | 0 | 0 | 32 | M | 2 |  |  |  | ROZPOCET | 126 | 0 | 0 | 0 | 0 | 1 | 126 | 16 | 260
131 | M | 35441885-2 | Svorka zkušební SZ | kus | 7 | 35 | 245 |  |  | základní | 0 | 0 | 0 | 0 | 0 | 0 | 32 | M | 2 |  |  |  | ROZPOCET | 245 | 0 | 0 | 0 | 0 | 1 | 245 | 16 | 262
132 | K | 460-1 | výkop 600x500x600mm , se záhozem | ks | 7 | 650 | 4550 |  |  | základní | 0 | 0 | 0 | 0 | 0 | 0 | 16 | K | 2 |  |  |  | ROZPOCET | 4550 | 0 | 0 | 0 | 0 | 1 | 4550 | 16 | 264
133 | K | 460-2 | kabelová rýha se zásypem | m | 30 | 650 | 19500 |  |  | základní | 0 | 0 | 0 | 0 | 0 | 0 | 16 | K | 2 |  |  |  | ROZPOCET | 19500 | 0 | 0 | 0 | 0 | 1 | 19500 | 16 | 266
134 | K | 741-BHP | bod hlavního ochranného / pracovního pospojování s=25 | kus | 3 | 220 | 660 |  |  | základní | 0 | 0 | 0 | 0 | 0 | 0 | 16 | K | 2 |  |  |  | ROZPOCET | 660 | 0 | 0 | 0 | 0 | 1 | 660 | 16 | 268
135 | K | 741-DP | prostor s doplňujícím pospojováním s=2.5 | kus | 3 | 110 | 330 |  |  | základní | 0 | 0 | 0 | 0 | 0 | 0 | 16 | K | 2 |  |  |  | ROZPOCET | 330 | 0 | 0 | 0 | 0 | 1 | 330 | 16 | 270
| D | 741-R | Rozvaděče |  |  |  | 0 |  |  |  |  | 0 |  | 0 |  | 0 | 1 | D | 1 |  |  |  | ROZPOCET | [6 empty] | 0
| D | 741-RM1 | ROZVADĚČ RM1 |  |  |  | 19430 |  |  |  |  | 0 |  | 0 |  | 0 | 1 | D | 1 |  |  |  | ROZPOCET | [6 empty] | 19430
136 | K | 741-RM1 | Montáž | kus | 1 | 3500 | 3500 |  |  | základní | 0 | 0 | 0 | 0 | 0 | 0 | 4 | K | 2 |  |  |  | ROZPOCET | 3500 | 0 | 0 | 0 | 0 | 1 | 3500 | 4 | 272
137 | M | 341-RM1-1 | Rozvaděč zapuštěný s dvířky 48 modulů - ocep 600x600x150mm Soustava PE+N+3x400/230V~50Hz,TN-S, ,Jmenovitý proud přípojnic In=25A, Krytí IP30 | ks. | 1 | 5300 | 5300 |  |  | základní | 0 | 0 | 0 | 0 | 0 | 0 | 8 | M | 2 |  |  |  | ROZPOCET | 5300 | 0 | 0 | 0 | 0 | 1 | 5300 | 4 | 274
138 | M | 341-RM1-2 | impulsní relé - | ks. | 2 | 560 | 1120 |  |  | základní | 0 | 0 | 0 | 0 | 0 | 0 | 8 | M | 2 |  |  |  | ROZPOCET | 1120 | 0 | 0 | 0 | 0 | 1 | 1120 | 4 | 276
139 | M | 341-RM1-3 | jistič jednofázový 16A /B | ks. | 10 | 95 | 950 |  |  | základní | 0 | 0 | 0 | 0 | 0 | 0 | 8 | M | 2 |  |  |  | ROZPOCET | 950 | 0 | 0 | 0 | 0 | 1 | 950 | 4 | 278
140 | M | 341-RM1-4 | jistič s proudovým chráničem 2 p 10A | ks. | 5 | 800 | 4000 |  |  | základní | 0 | 0 | 0 | 0 | 0 | 0 | 8 | M | 2 |  |  |  | ROZPOCET | 4000 | 0 | 0 | 0 | 0 | 1 | 4000 | 4 | 280
141 | M | 341-RM1-5 | proudový chránič čtyřpolový 25A 30mA | ks. | 2 | 680 | 1360 |  |  | základní | 0 | 0 | 0 | 0 | 0 | 0 | 8 | M | 2 |  |  |  | ROZPOCET | 1360 | 0 | 0 | 0 | 0 | 1 | 1360 | 4 | 282
142 | M | 341-RM1-6 | přepěťová ochrana 3 f+N typ 2 FLP-12,5 V/4 | ks. | 1 | 2850 | 2850 |  |  | základní | 0 | 0 | 0 | 0 | 0 | 0 | 8 | M | 2 |  |  |  | ROZPOCET | 2850 | 0 | 0 | 0 | 0 | 1 | 2850 | 4 | 284
143 | M | 341-RM1-7 | spínač třífázový 25A | ks. | 1 | 350 | 350 |  |  | základní | 0 | 0 | 0 | 0 | 0 | 0 | 8 | M | 2 |  |  |  | ROZPOCET | 350 | 0 | 0 | 0 | 0 | 1 | 350 | 4 | 286
| D | 741-RM2 | ROZVADĚČ RM2 |  |  |  | 18165 |  |  |  |  | 0 |  | 0 |  | 0 | 1 | D | 1 |  |  |  | ROZPOCET | [6 empty] | 18165
144 | K | 741-RM2 | Montáž | kus | 1 | 3500 | 3500 |  |  | základní | 0 | 0 | 0 | 0 | 0 | 0 | 4 | K | 2 |  |  |  | ROZPOCET | 3500 | 0 | 0 | 0 | 0 | 1 | 3500 | 4 | 288
145 | M | 341-RM2-1 | Rozvaděč zapuštěný s dvířky 48 modulů - ocep 600x600x150mm Soustava PE+N+3x400/230V~50Hz,TN-S, ,Jmenovitý proud přípojnic In=25A, Krytí IP30 | ks. | 1 | 5300 | 5300 |  |  | základní | 0 | 0 | 0 | 0 | 0 | 0 | 8 | M | 2 |  |  |  | ROZPOCET | 5300 | 0 | 0 | 0 | 0 | 1 | 5300 | 4 | 290
146 | M | 341-RM2-2 | impulsní relé - | ks. | 1 | 560 | 560 |  |  | základní | 0 | 0 | 0 | 0 | 0 | 0 | 8 | M | 2 |  |  |  | ROZPOCET | 560 | 0 | 0 | 0 | 0 | 1 | 560 | 4 | 292
147 | M | 341-RM2-3 | jistič jednofázový 16A /B | ks. | 11 | 95 | 1045 |  |  | základní | 0 | 0 | 0 | 0 | 0 | 0 | 8 | M | 2 |  |  |  | ROZPOCET | 1045 | 0 | 0 | 0 | 0 | 1 | 1045 | 4 | 294
148 | M | 341-RM2-4 | jistič s proudovým chráničem 2 p 10A | ks. | 4 | 800 | 3200 |  |  | základní | 0 | 0 | 0 | 0 | 0 | 0 | 8 | M | 2 |  |  |  | ROZPOCET | 3200 | 0 | 0 | 0 | 0 | 1 | 3200 | 4 | 296
149 | M | 341-RM2-5 | proudový chránič čtyřpolový 25A 30mA | ks. | 2 | 680 | 1360 |  |  | základní | 0 | 0 | 0 | 0 | 0 | 0 | 8 | M | 2 |  |  |  | ROZPOCET | 1360 | 0 | 0 | 0 | 0 | 1 | 1360 | 4 | 298
150 | M | 341-RM2-6 | přepěťová ochrana 3 f+N typ 2 FLP-12,5 V/4 | ks. | 1 | 2850 | 2850 |  |  | základní | 0 | 0 | 0 | 0 | 0 | 0 | 8 | M | 2 |  |  |  | ROZPOCET | 2850 | 0 | 0 | 0 | 0 | 1 | 2850 | 4 | 300
151 | M | 341-RM2-7 | spínač třífázový 25A | ks. | 1 | 350 | 350 |  |  | základní | 0 | 0 | 0 | 0 | 0 | 0 | 8 | M | 2 |  |  |  | ROZPOCET | 350 | 0 | 0 | 0 | 0 | 1 | 350 | 4 | 302
| D | 741-RS1 | ROZVADĚČ RS1 |  |  |  | 6702 |  |  |  |  | 0 |  | 0 |  | 0 | 1 | D | 1 |  |  |  | ROZPOCET | [6 empty] | 6702
152 | K | 741-RS1 | Montáž | kus | 1 | 2000 | 2000 |  |  | základní | 0 | 0 | 0 | 0 | 0 | 0 | 4 | K | 2 |  |  |  | ROZPOCET | 2000 | 0 | 0 | 0 | 0 | 1 | 2000 | 4 | 304
153 | M | 341-RS1-1 | doplnění přístrojů do stávajícího rozvaděče Soustava PE+N+3x400/230V~50Hz,TN-S, ,Jmenovitý proud přípojnic In=100A, Krytí IP30 | ks. | 1 | 1200 | 1200 |  |  | základní | 0 | 0 | 0 | 0 | 0 | 0 | 8 | M | 2 |  |  |  | ROZPOCET | 1200 | 0 | 0 | 0 | 0 | 1 | 1200 | 4 | 306
154 | M | 341-RS1-2 | jistič jednofázový 16A /B | ks. | 2 | 95 | 190 |  |  | základní | 0 | 0 | 0 | 0 | 0 | 0 | 8 | M | 2 |  |  |  | ROZPOCET | 190 | 0 | 0 | 0 | 0 | 1 | 190 | 4 | 308
155 | M | 341-RS1-3 | jistič s proudovým chráničem 2 p 10A | ks. | 3 | 800 | 2400 |  |  | základní | 0 | 0 | 0 | 0 | 0 | 0 | 8 | M | 2 |  |  |  | ROZPOCET | 2400 | 0 | 0 | 0 | 0 | 1 | 2400 | 4 | 310
156 | M | 341-RS1-4 | jistič třífázový 10A /C | ks. | 2 | 456 | 912 |  |  | základní | 0 | 0 | 0 | 0 | 0 | 0 | 8 | M | 2 |  |  |  | ROZPOCET | 912 | 0 | 0 | 0 | 0 | 1 | 912 | 4 | 312
| D | 741-Rx1 | ROZVADĚČ Rx1 |  |  |  | 4019 |  |  |  |  | 0 |  | 0 |  | 0 | 1 | D | 1 |  |  |  | ROZPOCET | [6 empty] | 4019
157 | K | 741-Rx1 | Montáž | ks. | 1 | 2000 | 2000 |  |  | základní | 0 | 0 | 0 | 0 | 0 | 0 | 4 | K | 2 |  |  |  | ROZPOCET | 2000 | 0 | 0 | 0 | 0 | 1 | 2000 | 4 | 314
158 | M | 341-Rx1-1 | doplnění přístrojů do stávajícího rozvaděče Soustava PE+N+3x400/230V~50Hz,TN-S, ,Jmenovitý proud přípojnic In=63A, Krytí IP30 | ks. | 1 | 680 | 680 |  |  | základní | 0 | 0 | 0 | 0 | 0 | 0 | 8 | M | 2 |  |  |  | ROZPOCET | 680 | 0 | 0 | 0 | 0 | 1 | 680 | 4 | 316
159 | M | 341-Rx1-2 | jistič třífázový 16A /C | ks. | 1 | 459 | 459 |  |  | základní | 0 | 0 | 0 | 0 | 0 | 0 | 8 | M | 2 |  |  |  | ROZPOCET | 459 | 0 | 0 | 0 | 0 | 1 | 459 | 4 | 318
160 | M | 341-Rx1-3 | jistič třífázový 25A /B | ks. | 2 | 440 | 880 |  |  | základní | 0 | 0 | 0 | 0 | 0 | 0 | 8 | M | 2 |  |  |  | ROZPOCET | 880 | 0 | 0 | 0 | 0 | 1 | 880 | 4 | 320
| D | OST | Ostatní |  |  |  | 161283.67 |  |  |  |  | 31.842 |  | 0 |  | 0 | 4 | D | 0 |  |  |  | ROZPOCET | [6 empty] | 161283.67
161 | K | 999-DMTŽ-1 | Odvoz a likvidace elektromateriálu z demonotáží | soubor | 1 | 20000 | 20000 |  |  | základní | 0 | 0 | 0 | 0 | 0 | 0 | 262144 | K | 1 |  |  |  | ROZPOCET | 20000 | 0 | 0 | 0 | 0 | 1 | 20000 | 262144 | 322
162 | K | 999-PBŘ-1 | Protipožární ucpávka 300x200x200mm | kus | 10 | 3500 | 35000 |  |  | základní | 0 | 0 | 0 | 0 | 0 | 0 | 262144 | K | 1 |  |  |  | ROZPOCET | 35000 | 0 | 0 | 0 | 0 | 1 | 35000 | 262144 | 324
| D | VRN | Vedlejší rozpočtové náklady |  |  |  | 106283.67 |  |  |  |  | 31.842 |  | 0 |  | 0 | 5 | D | 1 |  |  |  | ROZPOCET | [6 empty] | 106283.67
163 | K | 013254000 | Dokumentace skutečného provedení stavby | soubor | 1 | 20000 | 20000 | CS ÚRS 2021 01 |  | základní | 0 | 0 | 0 | 0 | 0 | 0 | 4 | K | 2 |  |  |  | ROZPOCET | 20000 | 0 | 0 | 0 | 0 | 1 | 20000 | 4 | 326
164 | K | 741810003 | Celková prohlídka elektrického rozvodu a zařízení do 1 milionu Kč | kus | 1 | 15283.67 | 15283.67 | CS ÚRS 2021 01 |  | základní | 31.842 | 31.842 | 0 | 0 | 0 | 0 | 4 | K | 2 |  |  |  | ROZPOCET | 15283.67 | 0 | 0 | 0 | 0 | 1 | 15283.67 | 4 | 328
165 | K | 741810004 | Revize hromosvodu | kus | 1 | 6000 | 6000 |  |  | základní | 0 | 0 | 0 | 0 | 0 | 0 | 4 | K | 2 |  |  |  | ROZPOCET | 6000 | 0 | 0 | 0 | 0 | 1 | 6000 | 4 | 330
166 | K | 741810005 | Revize elektroinstalace | kus | 1 | 20000 | 20000 |  |  | základní | 0 | 0 | 0 | 0 | 0 | 0 | 4 | K | 2 |  |  |  | ROZPOCET | 20000 | 0 | 0 | 0 | 0 | 1 | 20000 | 4 | 1169584898
167 | K | 741810008 | Demontáž hromosvodu | kus | 1 | 20000 | 20000 |  |  | základní | 0 | 0 | 0 | 0 | 0 | 0 | 4 | K | 2 |  |  |  | ROZPOCET | 20000 | 0 | 0 | 0 | 0 | 1 | 20000 | 4 | 1263698933
168 | K | 741810009 | Poomocné lešení | kus | 1 | 25000 | 25000 |  |  | základní | 0 | 0 | 0 | 0 | 0 | 0 | 4 | K | 2 |  |  |  | ROZPOCET | 25000 | 0 | 0 | 0 | 0 | 1 | 25000 | 4 | -1406343526

## 03 - VZT
{24bc2ad4-49f5-4087-9b29-4a65c6f1fbd9}
2
| KRYCÍ LIST SOUPISU PRACÍ | [7 empty] | v --- níže se nacházejí doplnkové a pomocné údaje k sestavám --- v | [8 empty] | False
Stavba:
Snížení energetické náročnosti zimního stadionu Velké Popovice
Objekt:
03 - VZT
| KSO: |  |  |  |  | CC-CZ:
| Místo: |  |  |  |  | Datum: | 12. 4. 2021
| Zadavatel: |  |  |  |  | IČ:
DIČ:
| Zhotovitel: |  |  |  |  | IČ:
DIČ:
| Projektant: |  |  |  |  | IČ:
|  | studio mija - Ing. Miroslav Jakoubek |  |  |  | DIČ:
| Zpracovatel: |  |  |  |  | IČ:
DIČ:
Poznámka:
| Náklady z rozpočtu | [5 empty] | 2464010
| Ostatní náklady | [5 empty] | 0
| Cena bez DPH | [5 empty] | 2464010
|  |  | Základ daně |  |  | Sazba daně | Výše daně
| DPH | základní | 2464010 |  |  | 21% | 517442.1
|  | snížená | 0 |  |  | 15% | 0
|  | zákl. přenesená | 0 |  |  | 21% | 0
|  | sníž. přenesená | 0 |  |  | 15% | 0
|  | nulová | 0 |  |  | 0% | 0
| Cena s DPH |  |  | v | CZK |  | 2981452.1
| Projektant |  |  | Zpracovatel
| Datum a podpis: |  | Razítko | Datum a podpis: |  |  | Razítko
| Objednavatel |  |  | Zhotovitel
| Datum a podpis: |  | Razítko | Datum a podpis: |  |  | Razítko
REKAPITULACE ČLENĚNÍ SOUPISU PRACÍ
Stavba:
Snížení energetické náročnosti zimního stadionu Velké Popovice
Objekt:
03 - VZT
Místo: | [5 empty] | Datum: | 12. 4. 2021
Zadavatel: | [5 empty] | Projektant: | studio mija - Ing. Miroslav Jakoubek
Zhotovitel: | [5 empty] | Zpracovatel:
Kód dílu - Popis | [6 empty] | Cena celkem [CZK]
1) Náklady ze soupisu prací | [6 empty] | 2464010 | [11 empty] | -1
| PSV - Práce a dodávky PSV | [5 empty] | 2464010
| 1 - ZAŘÍZENÍ č.1- Větrání kabin 1,2,3,4 vč hygienických zázemí (strojovna mč.1.49) | [5 empty] | 323760
| 2 - ZAŘÍZENÍ č.2- Větrání kabin 5,6 vč hygienických zázemí (strojovna m.č.1.31) | [5 empty] | 319150
| 3 - ZAŘÍZENÍ č.3 – Větrání šaten domácí 1,2,3,4,5,6 vč hygienických zázemí (strojovna m.č.1.15) | [5 empty] | 439600
| 4 - ZAŘÍZENÍ č.4 - Větrání WC | [5 empty] | 14950
| 5 - ZAŘÍZENÍ č.5 – Demontáž stávajícího zařízení | [5 empty] | 13500
| OST - Ostatní | [5 empty] | 1353050
2) Ostatní náklady | [6 empty] | 0 |  |  | DPH
Celkové náklady za stavbu 1) + 2) | [6 empty] | 2464010
SOUPIS PRACÍ
Stavba:
Snížení energetické náročnosti zimního stadionu Velké Popovice
Objekt:
03 - VZT
Místo: | [5 empty] | Datum: | 12. 4. 2021
Zadavatel: | [5 empty] | Projektant: | studio mija - Ing. Miroslav Jakoubek
Zhotovitel: | [5 empty] | Zpracovatel:
PČ | Typ | Kód | Popis | MJ | Množství | J.cena [CZK] | Cena celkem [CZK] | Cenová soustava |  | DPH | J. Nh [h] | Nh celkem [h] | J. hmotnost [t] | Hmotnost celkem [t] | J. suť [t] | Suť Celkem [t]
Náklady soupisu celkem | [6 empty] | 2464010 |  |  |  |  | 0 |  | 0 |  | 0 |  | D | -1 | [7 empty] | 2464010
| D | PSV | Práce a dodávky PSV |  |  |  | 2464010 |  |  |  |  | 0 |  | 0 |  | 0 | 2 | D | 0 | ROZPOCET | [6 empty] | 2464010
| D | 1 | ZAŘÍZENÍ č.1- Větrání kabin 1,2,3,4 vč hygienických zázemí (strojovna mč.1.49) |  |  |  | 323760 |  |  |  |  | 0 |  | 0 |  | 0 | 1 | D | 1 | ROZPOCET | [6 empty] | 323760
1 | K | 1.01 | Větrací jednotka vnitřní s protiproudým rekuperačním výměníkem, podstropní provedení (jednotka dle ErP-nařízení EU 1253/2014 platné od 11.2018) Ventilátor přívodní Vp=1160m3/h, pext=300Pa, Ne=0,78kW/230V-3,9A, ventilátor odvodní | ks | 1 | 210000 | 210000 |  |  | základní | 0 | 0 | 0 | 0 | 0 | 0 | 16 | K | 2 | ROZPOCET | 210000 | 0 | 0 | 0 | 0 | 1 | 210000 | 16 | 2
2 | K | 1.02 | Buňkový tlumič hluku 200x500x1500 | ks | 4 | 2100 | 8400 |  |  | základní | 0 | 0 | 0 | 0 | 0 | 0 | 16 | K | 2 | ROZPOCET | 8400 | 0 | 0 | 0 | 0 | 1 | 8400 | 16 | 4
3 | K | 1.03 | Protidešťová žaluzie pro instalaci na fasádu – farva dle fasády – čpp. 0,18m2 | ks | 2 | 1600 | 3200 |  |  | základní | 0 | 0 | 0 | 0 | 0 | 0 | 16 | K | 2 | ROZPOCET | 3200 | 0 | 0 | 0 | 0 | 1 | 3200 | 16 | 6
4 | K | 1.04 | Čtyřhranná vyústka dvouřadá, přívodní, komfortní provedení s regulací pro instalaci na čtyřhranné potrubí (V=100m3/h) | ks | 10 | 700 | 7000 |  |  | základní | 0 | 0 | 0 | 0 | 0 | 0 | 16 | K | 2 | ROZPOCET | 7000 | 0 | 0 | 0 | 0 | 1 | 7000 | 16 | 8
5 | K | 1.05 | Čtyřhranná vyústka dvouřadá, přívodní, komfortní provedení s regulací pro instalaci na čtyřhranné potrubí (V=80m3/h) | ks | 2 | 700 | 1400 |  |  | základní | 0 | 0 | 0 | 0 | 0 | 0 | 16 | K | 2 | ROZPOCET | 1400 | 0 | 0 | 0 | 0 | 1 | 1400 | 16 | 10
6 | K | 1.06 | Čtyřhranná vyústka jednořadá, odvodní, komfortní provedení s regulací pro instalaci na čtyřhranné potrubí (V=250m3/h) | ks | 4 | 750 | 3000 |  |  | základní | 0 | 0 | 0 | 0 | 0 | 0 | 16 | K | 2 | ROZPOCET | 3000 | 0 | 0 | 0 | 0 | 1 | 3000 | 16 | 12
7 | K | 1.07 | Čtyřhranná vyústka jednořadá, odvodní, komfortní provedení s regulací pro instalaci na čtyřhranné potrubí (V=50m3/h) | ks | 2 | 550 | 1100 |  |  | základní | 0 | 0 | 0 | 0 | 0 | 0 | 16 | K | 2 | ROZPOCET | 1100 | 0 | 0 | 0 | 0 | 1 | 1100 | 16 | 14
8 | K | 1.08 | Talířový ventil kovový, odvodní vč příslušenství (V=200m3/h) | ks | 1 | 800 | 800 |  |  | základní | 0 | 0 | 0 | 0 | 0 | 0 | 16 | K | 2 | ROZPOCET | 800 | 0 | 0 | 0 | 0 | 1 | 800 | 16 | 16
9 | K | 1.09 | Akustické ohebné potrubí s parozábranou d=150mm | bm | 2 | 280 | 560 |  |  | základní | 0 | 0 | 0 | 0 | 0 | 0 | 16 | K | 2 | ROZPOCET | 560 | 0 | 0 | 0 | 0 | 1 | 560 | 16 | 18
10 | K | 1.10 | Čtyřhranné potrubí z pozinkovaného plechu vč spojovacího, těsnícího a mont.materiálu (odvodní část ve vodotěsném provedení) | m2 | 95 | 600 | 57000 |  |  | základní | 0 | 0 | 0 | 0 | 0 | 0 | 16 | K | 2 | ROZPOCET | 57000 | 0 | 0 | 0 | 0 | 1 | 57000 | 16 | 20
11 | K | 1.11 | tepelná a hluková izolace - rohože z minerální vlny s Al folii tl.60mm, kotvení na lepené trny | m2 | 35 | 500 | 17500 |  |  | základní | 0 | 0 | 0 | 0 | 0 | 0 | 16 | K | 2 | ROZPOCET | 17500 | 0 | 0 | 0 | 0 | 1 | 17500 | 16 | 22
12 | K | 1.12 | tepelná izolace - rohože z minerální vlny s Al folii tl.40mm, kotvení na lepené trny | m2 | 30 | 400 | 12000 |  |  | základní | 0 | 0 | 0 | 0 | 0 | 0 | 16 | K | 2 | ROZPOCET | 12000 | 0 | 0 | 0 | 0 | 1 | 12000 | 16 | 26
13 | K | 1.13 | tepelná izolace - rohože z minerální vlny s Al folii tl.40mm, kotvení na lepené trny -ve venkovním prostoru oplechovat | m2 | 2 | 900 | 1800 |  |  | základní | 0 | 0 | 0 | 0 | 0 | 0 | 16 | K | 2 | ROZPOCET | 1800 | 0 | 0 | 0 | 0 | 1 | 1800 | 16 | 28
| D | 2 | ZAŘÍZENÍ č.2- Větrání kabin 5,6 vč hygienických zázemí (strojovna m.č.1.31) |  |  |  | 319150 |  |  |  |  | 0 |  | 0 |  | 0 | 1 | D | 1 | ROZPOCET | [6 empty] | 319150
14 | K | 2.01 | Větrací jednotka vnitřní s protiproudým rekuperačním výměníkem, stojatá s hrdly směrem nahoru (jednotka dle ErP-nařízení EU 1253/2014 platné od 11.2018) Ventilátor přívodní Vp=800m3/h, pext=300Pa, Ne=0,78kW/230V-3,9A, ventilátor odvodní Vo=90 | ks | 1 | 230000 | 230000 |  |  | základní | 0 | 0 | 0 | 0 | 0 | 0 | 16 | K | 2 | ROZPOCET | 230000 | 0 | 0 | 0 | 0 | 1 | 230000 | 16 | 30
15 | K | 2.02 | Buňkový tlumič hluku 200x400x1500 | ks | 4 | 2000 | 8000 |  |  | základní | 0 | 0 | 0 | 0 | 0 | 0 | 16 | K | 2 | ROZPOCET | 8000 | 0 | 0 | 0 | 0 | 1 | 8000 | 16 | 32
16 | K | 2.03 | Protidešťová žaluzie pro instalaci na fasádu – farva dle fasády – čpp. 0,125m2 | ks | 2 | 1600 | 3200 |  |  | základní | 0 | 0 | 0 | 0 | 0 | 0 | 16 | K | 2 | ROZPOCET | 3200 | 0 | 0 | 0 | 0 | 1 | 3200 | 16 | 34
17 | K | 2.04 | Čtyřhranná vyústka dvouřadá, přívodní, komfortní provedení s regulací pro instalaci na čtyřhranné potrubí (V=100m3/h) | ks | 8 | 700 | 5600 |  |  | základní | 0 | 0 | 0 | 0 | 0 | 0 | 16 | K | 2 | ROZPOCET | 5600 | 0 | 0 | 0 | 0 | 1 | 5600 | 16 | 36
18 | K | 2.05 | Čtyřhranná vyústka jednořadá, odvodní, komfortní provedení s regulací pro instalaci na čtyřhranné potrubí (V=200m3/h) | ks | 4 | 700 | 2800 |  |  | základní | 0 | 0 | 0 | 0 | 0 | 0 | 16 | K | 2 | ROZPOCET | 2800 | 0 | 0 | 0 | 0 | 1 | 2800 | 16 | 38
19 | K | 2.06 | Čtyřhranná vyústka jednořadá, odvodní, komfortní provedení s regulací pro instalaci na čtyřhranné potrubí (V=50m3/h) | ks | 3 | 550 | 1650 |  |  | základní | 0 | 0 | 0 | 0 | 0 | 0 | 16 | K | 2 | ROZPOCET | 1650 | 0 | 0 | 0 | 0 | 1 | 1650 | 16 | 40
20 | K | 2.07 | Stěnová mřížka uzavřená 400x200 | ks | 4 | 1000 | 4000 |  |  | základní | 0 | 0 | 0 | 0 | 0 | 0 | 16 | K | 2 | ROZPOCET | 4000 | 0 | 0 | 0 | 0 | 1 | 4000 | 16 | 42
21 | K | 2.10 | Čtyřhranné potrubí z pozinkovaného plechu vč spojovacího, těsnícího a mont.materiálu (odvodní část ve vodotěsném provedení) | m2 | 75 | 600 | 45000 |  |  | základní | 0 | 0 | 0 | 0 | 0 | 0 | 16 | K | 2 | ROZPOCET | 45000 | 0 | 0 | 0 | 0 | 1 | 45000 | 16 | 48
22 | K | 2.11 | tepelná a hluková izolace - rohože z minerální vlny s Al folii tl.60mm, kotvení na lepené trny | m2 | 25 | 500 | 12500 |  |  | základní | 0 | 0 | 0 | 0 | 0 | 0 | 16 | K | 2 | ROZPOCET | 12500 | 0 | 0 | 0 | 0 | 1 | 12500 | 16 | 50
23 | K | 2.12 | tepelná izolace - rohože z minerální vlny s Al folii tl.40mm, kotvení na lepené trny | m2 | 16 | 400 | 6400 |  |  | základní | 0 | 0 | 0 | 0 | 0 | 0 | 16 | K | 2 | ROZPOCET | 6400 | 0 | 0 | 0 | 0 | 1 | 6400 | 16 | 54
| D | 3 | ZAŘÍZENÍ č.3 – Větrání šaten domácí 1,2,3,4,5,6 vč hygienických zázemí (strojovna m.č.1.15) |  |  |  | 439600 |  |  |  |  | 0 |  | 0 |  | 0 | 1 | D | 1 | ROZPOCET | [6 empty] | 439600
24 | K | 3.01 | Větrací jednotka vnitřní s protiproudým rekuperačním výměníkem, stojatá s hrdly směrem nahoru (jednotka dle ErP-nařízení EU 1253/2014 platné od 11.2018) Ventilátor přívodní Vp=2150m3/h, pext=300Pa, Ne=2,5kW/400V-4,0A, ventilátor odvodní Vo=21 | ks | 1 | 280000 | 280000 |  |  | základní | 0 | 0 | 0 | 0 | 0 | 0 | 16 | K | 2 | ROZPOCET | 280000 | 0 | 0 | 0 | 0 | 1 | 280000 | 16 | 56
25 | K | 3.02 | Buňkový tlumič hluku 200x500x1500 | ks | 4 | 2100 | 8400 |  |  | základní | 0 | 0 | 0 | 0 | 0 | 0 | 16 | K | 2 | ROZPOCET | 8400 | 0 | 0 | 0 | 0 | 1 | 8400 | 16 | 58
26 | K | 3.03 | Buňkový tlumič hluku 200x500x1000 | ks | 4 | 1500 | 6000 |  |  | základní | 0 | 0 | 0 | 0 | 0 | 0 | 16 | K | 2 | ROZPOCET | 6000 | 0 | 0 | 0 | 0 | 1 | 6000 | 16 | 60
27 | K | 3.04 | Čtyřhranná vyústka dvouřadá, přívodní, komfortní provedení s regulací pro instalaci na čtyřhranné potrubí (V=85m3/h) | ks | 9 | 700 | 6300 |  |  | základní | 0 | 0 | 0 | 0 | 0 | 0 | 16 | K | 2 | ROZPOCET | 6300 | 0 | 0 | 0 | 0 | 1 | 6300 | 16 | 62
28 | K | 3.05 | Čtyřhranná vyústka dvouřadá, přívodní, komfortní provedení s regulací pro instalaci na čtyřhranné potrubí (V=100m3/h) | ks | 13 | 700 | 9100 |  |  | základní | 0 | 0 | 0 | 0 | 0 | 0 | 16 | K | 2 | ROZPOCET | 9100 | 0 | 0 | 0 | 0 | 1 | 9100 | 16 | 64
29 | K | 3.06 | Čtyřhranná vyústka dvouřadá, přívodní, komfortní provedení s regulací pro instalaci na čtyřhranné potrubí (V=50m3/h) | ks | 2 | 600 | 1200 |  |  | základní | 0 | 0 | 0 | 0 | 0 | 0 | 16 | K | 2 | ROZPOCET | 1200 | 0 | 0 | 0 | 0 | 1 | 1200 | 16 | 66
30 | K | 3.07 | Čtyřhranná vyústka jednořadá, odvodní, komfortní provedení s regulací pro instalaci na čtyřhranné potrubí (V=85m3/h) | ks | 9 | 600 | 5400 |  |  | základní | 0 | 0 | 0 | 0 | 0 | 0 | 16 | K | 2 | ROZPOCET | 5400 | 0 | 0 | 0 | 0 | 1 | 5400 | 16 | 68
31 | K | 3.08 | Čtyřhranná vyústka jednořadá, odvodní, komfortní provedení s regulací pro instalaci na čtyřhranné potrubí (V=100m3/h) | ks | 3 | 600 | 1800 |  |  | základní | 0 | 0 | 0 | 0 | 0 | 0 | 16 | K | 2 | ROZPOCET | 1800 | 0 | 0 | 0 | 0 | 1 | 1800 | 16 | 70
32 | K | 3.09 | Čtyřhranná vyústka jednořadá, odvodní, komfortní provedení s regulací pro instalaci na čtyřhranné potrubí (V=50m3/h) | ks | 2 | 550 | 1100 |  |  | základní | 0 | 0 | 0 | 0 | 0 | 0 | 16 | K | 2 | ROZPOCET | 1100 | 0 | 0 | 0 | 0 | 1 | 1100 | 16 | 72
33 | K | 3.10 | Čtyřhranná vyústka jednořadá, odvodní, komfortní provedení s regulací pro instalaci na čtyřhranné potrubí (V=335m3/h) | ks | 3 | 800 | 2400 |  |  | základní | 0 | 0 | 0 | 0 | 0 | 0 | 16 | K | 2 | ROZPOCET | 2400 | 0 | 0 | 0 | 0 | 1 | 2400 | 16 | 74
34 | K | 311 | Protidešťová žaluzie pro instalaci na fasádu – farva dle fasády – čpp. 0,3m2 | ks | 1 | 2900 | 2900 |  |  | základní | 0 | 0 | 0 | 0 | 0 | 0 | 16 | K | 2 | ROZPOCET | 2900 | 0 | 0 | 0 | 0 | 1 | 2900 | 16 | 76
35 | K | 3.12 | Protidešťová žaluzie pro instalaci na potrubí – farva dle fasády – čpp. 0,3m2 | ks | 1 | 2500 | 2500 |  |  | základní | 0 | 0 | 0 | 0 | 0 | 0 | 16 | K | 2 | ROZPOCET | 2500 | 0 | 0 | 0 | 0 | 1 | 2500 | 16 | 78
36 | K | 3.12.1 | Čtyřhranné potrubí z pozinkovaného plechu vč spojovacího, těsnícího a mont.materiálu (odvodní část ve vodotěsném provedení) | m2 | 140 | 600 | 84000 |  |  | základní | 0 | 0 | 0 | 0 | 0 | 0 | 16 | K | 2 | ROZPOCET | 84000 | 0 | 0 | 0 | 0 | 1 | 84000 | 16 | 80
37 | K | 3.13 | tepelná a hluková izolace - rohože z minerální vlny s Al folii tl.60mm, kotvení na lepené trny | m2 | 30 | 500 | 15000 |  |  | základní | 0 | 0 | 0 | 0 | 0 | 0 | 16 | K | 2 | ROZPOCET | 15000 | 0 | 0 | 0 | 0 | 1 | 15000 | 16 | 82
38 | K | 3.14 | tepelná izolace - rohože z minerální vlny s Al folii tl.40mm, kotvení na lepené trny-oplechovat | m2 | 15 | 900 | 13500 |  |  | základní | 0 | 0 | 0 | 0 | 0 | 0 | 16 | K | 2 | ROZPOCET | 13500 | 0 | 0 | 0 | 0 | 1 | 13500 | 16 | 86
| D | 4 | ZAŘÍZENÍ č.4 - Větrání WC |  |  |  | 14950 |  |  |  |  | 0 |  | 0 |  | 0 | 1 | D | 1 | ROZPOCET | [6 empty] | 14950
39 | K | 4.01 | Axiální ventilátor – komfortní provedení se zpětnou klapkou, nastavitelným doběhem a kuličkovými ložisky V=100m3/h, Ne=20W / 230V, připojení 125mm | ks | 1 | 2600 | 2600 |  |  | základní | 0 | 0 | 0 | 0 | 0 | 0 | 16 | K | 2 | ROZPOCET | 2600 | 0 | 0 | 0 | 0 | 1 | 2600 | 16 | 88
40 | K | 4.02 | Axiální ventilátor – komfortní provedení se zpětnou klapkou, nastavitelným doběhem a kuličkovými ložisky V=100m3/h, Ne=20W / 230V, připojení 125mm | ks | 1 | 2600 | 2600 |  |  | základní | 0 | 0 | 0 | 0 | 0 | 0 | 16 | K | 2 | ROZPOCET | 2600 | 0 | 0 | 0 | 0 | 1 | 2600 | 16 | 90
41 | K | 4.03 | Axiální ventilátor – komfortní provedení se zpětnou klapkou, nastavitelným doběhem a kuličkovými ložisky V=100m3/h, Ne=20W / 230V, připojení 125mm | ks | 1 | 2600 | 2600 |  |  | základní | 0 | 0 | 0 | 0 | 0 | 0 | 16 | K | 2 | ROZPOCET | 2600 | 0 | 0 | 0 | 0 | 1 | 2600 | 16 | 92
42 | K | 4.04 | Axiální ventilátor – komfortní provedení se zpětnou klapkou, nastavitelným doběhem a kuličkovými ložisky V=100m3/h, Ne=20W / 230V, připojení 125mm | ks | 1 | 2600 | 2600 |  |  | základní | 0 | 0 | 0 | 0 | 0 | 0 | 16 | K | 2 | ROZPOCET | 2600 | 0 | 0 | 0 | 0 | 1 | 2600 | 16 | 94
43 | K | 4.05 | Protidešťová žaluzie pro instalaci na fasádu – farva dle fasády – čpp. 0,05m2 | ks | 1 | 1000 | 1000 |  |  | základní | 0 | 0 | 0 | 0 | 0 | 0 | 16 | K | 2 | ROZPOCET | 1000 | 0 | 0 | 0 | 0 | 1 | 1000 | 16 | 96
44 | K | 4.06 | Stěnová mřížka uzavřená 500x200 | ks | 2 | 1100 | 2200 |  |  | základní | 0 | 0 | 0 | 0 | 0 | 0 | 16 | K | 2 | ROZPOCET | 2200 | 0 | 0 | 0 | 0 | 1 | 2200 | 16 | 98
45 | K | 4.09 | tepelná izolace - rohože z minerální vlny s Al folii tl.40mm, kotvení na lepené trny -ve venkovním prostoru oplechovat | m2 | 1.5 | 900 | 1350 |  |  | základní | 0 | 0 | 0 | 0 | 0 | 0 | 16 | K | 2 | ROZPOCET | 1350 | 0 | 0 | 0 | 0 | 1 | 1350 | 16 | 104
| D | 5 | ZAŘÍZENÍ č.5 – Demontáž stávajícího zařízení |  |  |  | 13500 |  |  |  |  | 0 |  | 0 |  | 0 | 1 | D | 1 | ROZPOCET | [6 empty] | 13500
46 | K | 5.01 | Stávající přívodní jednotka a odvodní jednotka KDK ve strojovně m.č.1.15 | ks | 1 | 3000 | 3000 |  |  | základní | 0 | 0 | 0 | 0 | 0 | 0 | 16 | K | 2 | ROZPOCET | 3000 | 0 | 0 | 0 | 0 | 1 | 3000 | 16 | 106
47 | K | 5.02 | vzduchotechnické potrubí vč podhledu v prostoru m.č.1.03 | m2 | 70 | 150 | 10500 |  |  | základní | 0 | 0 | 0 | 0 | 0 | 0 | 16 | K | 2 | ROZPOCET | 10500 | 0 | 0 | 0 | 0 | 1 | 10500 | 16 | 108
| P |  | Poznámka k položce: Dodávka celkem Montáž zařízení Demontáž zařízení doprava likvidace demontovaného zařízení měření hluku zaregulování zařízení komplexní zkoušky | [14 empty] | P | 2
| D | OST | Ostatní |  |  |  | 1353050 |  |  |  |  | 0 |  | 0 |  | 0 | 4 | D | 1 | ROZPOCET | [6 empty] | 1353050
48 | K | 75101.R01 | Doprava a přesun hmot, včetně techniky | soubor | 1 | 150000 | 150000 |  |  | základní | 0 | 0 | 0 | 0 | 0 | 0 | 16 | K | 2 | ROZPOCET | 150000 | 0 | 0 | 0 | 0 | 1 | 150000 | 16 | -363749958
49 | K | 75101.R02 | Likvidace odpadu včetně dopravy | soubor | 1 | 20000 | 20000 |  |  | základní | 0 | 0 | 0 | 0 | 0 | 0 | 4 | K | 2 | ROZPOCET | 20000 | 0 | 0 | 0 | 0 | 1 | 20000 | 4 | -2050142163
50 | K | 75101.R03 | Měření hluku | soubor | 1 | 15000 | 15000 |  |  | základní | 0 | 0 | 0 | 0 | 0 | 0 | 16 | K | 2 | ROZPOCET | 15000 | 0 | 0 | 0 | 0 | 1 | 15000 | 16 | -828693073
51 | K | 75101.R04 | Zaregulování zařízení | soubor | 1 | 15000 | 15000 |  |  | základní | 0 | 0 | 0 | 0 | 0 | 0 | 16 | K | 2 | ROZPOCET | 15000 | 0 | 0 | 0 | 0 | 1 | 15000 | 16 | -883457534
52 | K | 75101.R05 | Komplexní zkoušky | soubor | 1 | 12000 | 12000 |  |  | základní | 0 | 0 | 0 | 0 | 0 | 0 | 16 | K | 2 | ROZPOCET | 12000 | 0 | 0 | 0 | 0 | 1 | 12000 | 16 | 2076785601
53 | K | 75101.R06 | Prostupy a bourací práce | HZS | 56 | 350 | 19600 |  |  | základní | 0 | 0 | 0 | 0 | 0 | 0 | 16 | K | 2 | ROZPOCET | 19600 | 0 | 0 | 0 | 0 | 1 | 19600 | 16 | 1517236876
54 | K | 75101.R07 | Zednické zapravení | HZS | 72 | 350 | 25200 |  |  | základní | 0 | 0 | 0 | 0 | 0 | 0 | 4 | K | 2 | ROZPOCET | 25200 | 0 | 0 | 0 | 0 | 1 | 25200 | 4 | -1903149312
55 | K | 75101.R08 | Odvod kondenzátu od VZT jednotek do kanalizace | m | 25 | 450 | 11250 |  |  | základní | 0 | 0 | 0 | 0 | 0 | 0 | 16 | K | 2 | ROZPOCET | 11250 | 0 | 0 | 0 | 0 | 1 | 11250 | 16 | -1846138972
56 | K | 75101.R10 | Protipožární ucpávky | soubor | 1 | 5000 | 5000 |  |  | základní | 0 | 0 | 0 | 0 | 0 | 0 | 16 | K | 2 | ROZPOCET | 5000 | 0 | 0 | 0 | 0 | 1 | 5000 | 16 | 1958324497
57 | K | 75101.R11 | Stávající vzduchotechnické zařízení a žaluzie - posouzení při stavbě / možná výměna CELKEM 8x1000x1600 mm- odhad | soubor | 8 | 135000 | 1080000 |  |  | základní | 0 | 0 | 0 | 0 | 0 | 0 | 16 | K | 2 | ROZPOCET | 1080000 | 0 | 0 | 0 | 0 | 1 | 1080000 | 16 | 1186481320